## Resumen
Resumen de Presupuesto
CITY GATE / CENTRO OPERACIONAL - CONTUGAS
Id | Codigo VNR | CITY GATE / CENTRO OPERACIONAL | Caudal | Tipo | COSTO EN US $
[5 empty] | TOTAL | INTERES INTERCALARIO | GASTOS GENERALES | INGENIERIA Y RECEP. | MANO DE OBRA | MATERIALES | COSTO DE STOCK | EQUIPOS
1 | 020214080302 | CO CHINCHA 150/5 | 50000 SM3/H | SUPERFICIAL | 13040944.9477 | 644609.4461 | 1126939.5911 | 0 | 2452795.4753 | 1518180.9537 | 45545.4286 | 7252874.0529
2 | 020211150302 | CO HUMAY 150/50 | 350000 SM3/H | SUPERFICIAL | 27913146.9739 | 1379737.3029 | 2412128.1519 | 0 | 2357399.2478 | 1629245.4897 | 48877.3647 | 20085759.4168
3 | 020204080302 | CO PISCO 50/19 | 50000 SM3/H | SUPERFICIAL | 15770684.2272 | 779539.5245 | 1362831.3366 | 0 | 975362.6196 | 880095.4619 | 26402.8639 | 11746452.4207
4 | 020304070302 | CG ICA 50/19 | 40000 SM3/H | SUPERFICIAL | 20418927.3345 | 1009300.5907 | 1764511.5222 | 0 | 1622471.5872 | 1515848.0708 | 45475.4421 | 14461320.1215
5 | 020311070303 | CG INDEPENDENCIA (EGASA) 150/50 | 40000 SM3/H | SUPERFICIAL | 10457486.3639 | 516909.9724 | 903688.7629 | 0 | 2923579.5276 | 1886104.9188 | 56583.1476 | 4170620.0347
6 | 020306020302 | CG MARCONA 50/5 | 2000 SM3/H | SUPERFICIAL | 9783991.3036 | 483619.342 | 845488.3601 | 0 | 936046.7637 | 746469.7176 | 22394.0915 | 6749973.0285
7 | 020304040303 | CG NASCA 50/19 | 10000 SM3/H | SUPERFICIAL | 12327550.1944 | 609346.5876 | 1065291.237 | 0 | 1132136.5907 | 722524.6014 | 21675.738 | 8776575.4397
8

## Presupuesto
Presupuesto
Item | Descripción | CITY GATE / CENTRO OPERACIONAL |  | CO CHINCHA 150/5 |  | CO HUMAY 150/50 |  | CO PISCO 50/19 |  | CG ICA 50/19 |  | CG INDEPENDENCIA (EGASA) 150/50 |  | CG MARCONA 50/5 |  | CG NASCA 50/19 |  | AMPLIACIÓN DE CG INDEPENDENCIA Y CONEXIÓN DE TERMOICA
|  |  |  | 50000 SM3/H | SUPERFICIAL | 350000 SM3/H | SUPERFICIAL | 50000 SM3/H | SUPERFICIAL | 40000 SM3/H | SUPERFICIAL | 40000 SM3/H | SUPERFICIAL | 2000 SM3/H | SUPERFICIAL | 10000 SM3/H | SUPERFICIAL | 40000 SM3/H | SUPERFICIAL
|  | Total U$ |  | ARENOSO | 11223850.482 | ARENOSO | 24072404.1544 | ARENOSO | 13601910.5022 | ARENOSO | 17599639.7795 | SEMIROCOSO | 8980304.4811 | ARENOSO | 8432489.5099 | SEMIROCOSO | 10631236.6318 | SEMIROCOSO | 6780408.5772
|  | Und. | Precio U$ | Metrado | Parcial U$ | Metrado | Parcial U$ | Metrado | Parcial U$ | Metrado | Parcial U$ | Metrado | Parcial U$ | Metrado | Parcial U$ | Metrado | Parcial U$ | Metrado | Parcial U$
23.01 | OBRAS CIVILES |  |  |  | 2207688.1505 |  | 1612241.064 |  | 647768.707 |  | 2489214.8445 |  | 2959347.8261 |  | 993787.8929 |  | 1028110.3631 |  | 5364024.2818
23.01.01 | TRABAJOS PRELIMINARES | m2 | 0.66532 | 10125 | 6736.3226 | 28600 | 19028.0322 | 5605 | 3729.0951 | 20950 | 13938.3662 | 4304 | 2863.5192 | 1450 | 964.7079 | 1985 | 1320.6519 | 13231.8 | 8803.3257
23.01.02 | MOVIMIENTO DE TIERRAS | m3 | 65.5856 | 15187.5 | 996081.495 | 10010 | 656511.9845 | 2802.5 | 183803.68 | 25140 | 1648822.3067 | 15064 | 987981.6718 | 2900 | 190198.2772 | 3970 | 260374.883 | 65825.68 | 4317217.5633
23.01.03 | OBRAS DE CONCRETO | m3 | 950.343 | 1012.5 | 962222.2839 | 500.5 | 475646.6697 | 280.25 | 266333.6247 | 502.8 | 477832.4586 | 1506.4 | 1431596.6898 | 609 | 578758.8848 | 595.5 | 565929.2544 | 785.29 | 746294.8517
23.01.04 | ACERO DE REFUERZO | kg | 2.5002 | 39416.625 | 98549.2396 | 19484.465 | 48714.9574 | 10910.1325 | 27277.4562 | 19574.004 | 48938.8224 | 58644.152 | 146621.802 | 23708.37 | 59275.5426 | 23182.815 | 57961.5528 | 36491.27 | 91235.2823
23.01.05 | ENCOFRADO Y DESENCOFRADO | m2 | 36.6426 | 506.25 | 18550.3188 | 2002 | 73358.4953 | 1121 | 41076.3602 | 2011.2 | 73695.6072 | 6025.6 | 220793.6808 | 2436 | 89261.3858 | 2382 | 87282.6852 | 3141.16 | 115100.2852
23.01.06 | CARPINTERIA METALICA | kg | 100.4388 | 1250 | 125548.4907 | 3375 | 338980.9249 | 1250 | 125548.4907 | 2250 | 225987.2833 | 1687.5 | 169490.4625 | 750 | 75329.0944 | 550 | 55241.3359 | 850 | 85372.9737
23.02 | ARQUITECTURA |  |  |  | 102796.4623 |  | 172243.3769 |  | 91862.7271 |  | 106229.8669 |  | 71920.1612 |  | 75408.0296 |  | 54301.6814 |  | 35974.9606
23.02.01 | MUROS DE ALBAÑILERIA | m2 | 30.1351 | 1442 | 43454.878 | 2474.5 | 74569.4144 | 1039.5 | 31325.4824 | 2068.5 | 62334.5458 | 969.5 | 29216.0223 | 1225 | 36915.5517 | 997.5 | 30059.8064 | 627.45 | 18908.2962
23.02.02 | MORTERO 1:5 (cemento - arena) | m3 | 79.4459 | 504.7 | 40096.3306 | 866.075 | 68806.0819 | 519.75 | 41291.9909 | 310.275 | 24650.0673 | 339.325 | 26957.9698 | 428.75 | 34062.4168 | 249.375 | 19811.8138 | 156.8625 | 12462.0778
23.02.03 | SUMINISTRO E INSTALACIÓN DE PUERTA METALICA (3.00x3.50m) | und | 3131.9197 | 2 | 6263.8395 | 3 | 9395.7592 | 2 | 6263.8395 | 2 | 6263.8395 | 1.8 | 5637.4555 | 1 | 3131.9197 | 1 | 3131.9197 | 1 | 3131.9197
23.02.04 | ASFALTO LIQUIDO | gal | 39.3625 | 100 | 3936.2526 | 150 | 5904.3789 | 100 | 3936.2526 | 100 | 3936.2526 | 70 | 2755.3768 | 10 | 393.6253 | 10 | 393.6253 | 10 | 393.6253
23.02.05 | PINTURA | gal | 39.3654 | 200 | 7873.0883 | 300 | 11809.6324 | 200 | 7873.0883 | 200 | 7873.0883 | 160 | 6298.4706 | 20 | 787.3088 | 20 | 787.3088 | 12.5238 | 493.0049
23.02.06 | SEÑALETICA DE SEGURIDAD, ORIENTACIÓN E INFORMATIVA | glb | 11.7207 | 100 | 1172.0734 | 150 | 1758.1101 | 100 | 1172.0734 | 100 | 1172.0734 | 90 | 1054.8661 | 10 | 117.2073 | 10 | 117.2073 | 50 | 586.0367
23.03 | OBRAS MECANICAS EN ERP |  |  |  | 7420666 |  | 20406427.158 |  | 11399970 |  | 13541886 |  | 4650305 |  | 6656768 |  | 8842299 |  | 695665
23.03.01 | Subcontrato Puesta en marcha | glb | 10822 | 15 | 162330 | 20 | 216440 | 7.5 | 81165 | 7.5 | 81165 | 20 | 216440 | 5 | 54110 | 7.5 | 81165 | 7.5 | 81165
23.03.02 | Subcontrato Dossier de Calidad | glb | 12844 | 20 | 256880 | 25 | 321100 | 10 | 128440 | 10 | 128440 | 25 | 321100 | 5 | 64220 | 10 | 128440 | 10 | 128440
23.03.03 | Subcontrato Transporte y entrega a almacen de Contugas | glb | 5154 | 25 | 128850 | 35 | 180390 | 15 | 77310 | 15 | 77310 | 35 | 180390 | 10 | 51540 | 15 | 77310 | 15 | 77310
23.03.04 | Subcontrato Desarrollo de Ingenieria | glb | 13625 | 75 | 1021875 | 75 | 1021875 | 30 | 408750 | 30 | 408750 | 75 | 1021875 | 25 | 340625 | 30 | 408750 | 30 | 408750
23.03.15 | Suministro Valvula Actuada - CO CHINCHA | glb | 226679 | 1 | 226679 | 0 | 0 | 0 | 0 | 0 | 0 | 0 | 0 | 0 | 0 | 0 | 0 | 0 | 0
24.06.13 | Suministro Skid de Medicion - CO CHINCHA | glb | 226679 | 1 | 226679 | 0 | 0 | 0 | 0 | 0 | 0 | 0 | 0 | 0 | 0 | 0 | 0 | 0 | 0
23.03.16 | Suministro SKID DE FILTRO CICLONICO - CO CHINCHA | glb | 287500 | 2 | 575000 | 0 | 0 | 0 | 0 | 0 | 0 | 0 | 0 | 0 | 0 | 0 | 0 | 0 | 0
23.03.17 | Suministro SKID DE FILTRO SEPARADOR - CO CHINCHA | glb | 535000 | 2 | 1070000 | 0 | 0 | 0 | 0 | 0 | 0 | 0 | 0 | 0 | 0 | 0 | 0 | 0 | 0
23.03.18 | Suministro Skid de Calentamiento - CO CHINCHA | glb | 535000 | 2 | 1070000 | 0 | 0 | 0 | 0 | 0 | 0 | 0 | 0 | 0 | 0 | 0 | 0 | 0 | 0
23.03.19 | Suministro Skid de Regulacion - CO CHINCHA | glb | 541512 | 1 | 541512 | 0 | 0 | 0 | 0 | 0 | 0 | 0 | 0 | 0 | 0 | 0 | 0 | 0 | 0
25.06.13 | Suministro TRAMPA DE LANZAMIENTO - CO CHINCHA | glb | 491139 | 0 | 0 | 0 | 0 | 0 | 0 | 0 | 0 | 0 | 0 | 0 | 0 | 0 | 0 | 0 | 0
23.03.89 | Suministro Skid de Odorizacion - CO CHINCHA | glb | 2140861 | 1 | 2140861 | 0 | 0 | 0 | 0 | 0 | 0 | 0 | 0 | 0 | 0 | 0 | 0 | 0 | 0
23.03.05 | Suministro Valvula Actuada - CO HUMAY | glb | 929385 | 0 | 0 | 1 | 929385 | 0 | 0 | 0 | 0 | 0 | 0 | 0 | 0 | 0 | 0 | 0 | 0
24.06.08 | Suministro Skid de Medicion - CO HUMAY | glb | 2947664.158 | 0 | 0 | 1 | 2947664.158 | 0 | 0 | 0 | 0 | 0 | 0 | 0 | 0 | 0 | 0 | 0 | 0
23.03.06 | Suministro SKID DE FILTRO CICLONICO - CO HUMAY | glb | 816046 | 0 | 0 | 2 | 1632092 | 0 | 0 | 0 | 0 | 0 | 0 | 0 | 0 | 0 | 0 | 0 | 0
23.03.07 | Suministro SKID DE FILTRO SEPARADOR - CO HUMAY | glb | 1858771 | 0 | 0 | 2 | 3717542 | 0 | 0 | 0 | 0 | 0 | 0 | 0 | 0 | 0 | 0 | 0 | 0
23.03.08 | Suministro Skid de Calentamiento - CO HUMAY | glb | 2266794.5 | 0 | 0 | 2 | 4533589 | 0 | 0 | 0 | 0 | 0 | 0 | 0 | 0 | 0 | 0 | 0 | 0
23.03.09 | Suministro Skid de Regulacion - CO HUMAY | glb | 1624536 | 0 | 0 | 1 | 1624536 | 0 | 0 | 0 | 0 | 0 | 0 | 0 | 0 | 0 | 0 | 0 | 0
23.03.09A | Suministro Skid de Odorizacion - CO HUMAY | glb | 2518661 | 0 | 0 | 0 | 0 | 0 | 0 | 0 | 0 | 0 | 0 | 0 | 0 | 0 | 0 | 0 | 0
25.06.08 | Suministro TRAMPA DE LANZAMIENTO - CO HUMAY | glb | 1640907 | 0 | 0 | 2 | 3281814 | 0 | 0 | 0 | 0 | 0 | 0 | 0 | 0 | 0 | 0 | 0 | 0
26.03.05 | Suministro Valvula Actuada - CO PISCO | glb | 430691 | 0 | 0 | 0 | 0 | 1 | 430691 | 0 | 0 | 0 | 0 | 0 | 0 | 0 | 0 | 0 | 0
27.03.06 | Suministro SKID DE FILTRO CICLONICO - CO PISCO | glb | 230000 | 0 | 0 | 0 | 0 | 0 | 0 | 0 | 0 | 0 | 0 | 0 | 0 | 0 | 0 | 0 | 0
28.03.07 | Suministro SKID DE FILTRO SEPARADOR - CO PISCO | glb | 1007464.5 | 0 | 0 | 0 | 0 | 2 | 2014929 | 0 | 0 | 0 | 0 | 0 | 0 | 0 | 0 | 0 | 0
29.03.08 | Suministro Skid de Calentamiento - CO PISCO | glb | 1070430 | 0 | 0 | 0 | 0 | 2 | 2140860 | 0 | 0 | 0 | 0 | 0 | 0 | 0 | 0 | 0 | 0
30.03.09 | Suministro Skid de Regulacion - CO PISCO | glb | 1028872 | 0 | 0 | 0 | 0 | 1 | 1028872 | 0 | 0 | 0 | 0 | 0 | 0 | 0 | 0 | 0 | 0
30.03.09A | Suministro Skid de Odorizacion - CO PISCO | glb | 2140861 | 0 | 0 | 0 | 0 | 1 | 2140861 | 0 | 0 | 0 | 0 | 0 | 0 | 0 | 0 | 0 | 0
31.06.08 | Suministro Skid de Medicion - CO PISCO | glb | 2014928 | 0 | 0 | 0 | 0 | 1 | 2014928 | 0 | 0 | 0 | 0 | 0 | 0 | 0 | 0 | 0 | 0
32.06.08 | Suministro TRAMPA DE LANZAMIENTO - CO PISCO | glb | 933164 | 0 | 0 | 0 | 0 | 1 | 933164 | 0 | 0 | 0 | 0 | 0 | 0 | 0 | 0 | 0 | 0
23.03.35 | Suministro Valvula Actuada - CG ICA | glb | 148853 | 0 | 0 | 0 | 0 | 0 | 0 | 1 | 148853 | 0 | 0 | 0 | 0 | 0 | 0 | 0 | 0
24.06.48 | Suministro Skid de Medicion - CG ICA | glb | 2518660 | 0 | 0 | 0 | 0 | 0 | 0 | 1 | 2518660 | 0 | 0 | 0 | 0 | 0 | 0 | 0 | 0
23.03.36 | Suministro SKID DE FILTRO CICLONICO - CG ICA | glb | 205800 | 0 | 0 | 0 | 0 | 0 | 0 | 0 | 0 | 0 | 0 | 0 | 0 | 0 | 0 | 0 | 0
23.03.37 | Suministro SKID DE FILTRO SEPARADOR - CG ICA | glb | 1385263.5 | 0 | 0 | 0 | 0 | 0 | 0 | 2 | 2770527 | 0 | 0 | 0 | 0 | 0 | 0 | 0 | 0
23.03.38 | Suministro Skid de Calentamiento - CG ICA | glb | 1133397 | 0 | 0 | 0 | 0 | 0 | 0 | 3 | 3400191 | 0 | 0 | 0 | 0 | 0 | 0 | 0 | 0
23.03.39 | Suministro Skid de Regulacion - CG ICA | glb | 200000 | 0 | 0 | 0 | 0 | 0 | 0 | 1 | 200000 | 0 | 0 | 0 | 0 | 0 | 0 | 0 | 0
23.03.39A | Suministro Skid de Odorizacion - CG ICA | glb | 3777990 | 0 | 0 | 0 | 0 | 0 | 0 | 1 | 3777990 | 0 | 0 | 0 | 0 | 0 | 0 | 0 | 0
25.06.48 | Suministro TRAMPA DE LANZAMIENTO - CG ICA | glb | 30000 | 0 | 0 | 0 | 0 | 0 | 0 | 1 | 30000 | 0 | 0 | 0 | 0 | 0 | 0 | 0 | 0
23.03.30 | Suministro Valvula Actuada - CG INDEPENDENCIA | glb | 35000 | 0 | 0 | 0 | 0 | 0 | 0 | 0 | 0 | 1 | 35000 | 0 | 0 | 0 | 0 | 0 | 0
24.06.68 | Suministro Skid de Medicion - CG INDEPENDENCIA | glb | 165500 | 0 | 0 | 0 | 0 | 0 | 0 | 0 | 0 | 1 | 165500 | 0 | 0 | 0 | 0 | 0 | 0
23.03.31 | Suministro SKID DE FILTRO CICLONICO - CG INDEPENDENCIA | glb | 255000 | 0 | 0 | 0 | 0 | 0 | 0 | 0 | 0 | 3 | 765000 | 0 | 0 | 0 | 0 | 0 | 0
23.03.32 | Suministro SKID DE FILTRO SEPARADOR - CG INDEPENDENCIA | glb | 235000 | 0 | 0 | 0 | 0 | 0 | 0 | 0 | 0 | 3 | 705000 | 0 | 0 | 0 | 0 | 0 | 0
23.03.33 | Suministro Skid de Calentamiento - CG INDEPENDENCIA | glb | 245000 | 0 | 0 | 0 | 0 | 0 | 0 | 0 | 0 | 4 | 980000 | 0 | 0 | 0 | 0 | 0 | 0
23.03.34 | Suministro Skid de Regulacion - CG INDEPENDENCIA | glb | 225000 | 0 | 0 | 0 | 0 | 0 | 0 | 0 | 0 | 1 | 225000 | 0 | 0 | 0 | 0 | 0 | 0
25.06.68 | Suministro TRAMPA DE LANZAMIENTO - CG INDEPENDENCIA | glb | 35000 | 0 | 0 | 0 | 0 | 0 | 0 | 0 | 0 | 1 | 35000 | 0 | 0 | 0 | 0 | 0 | 0
23.03.10 | Suministro Valvula Actuada - CG MARCONA | glb | 25000 | 0 | 0 | 0 | 0 | 0 | 0 | 0 | 0 | 0 | 0 | 1 | 25000 | 0 | 0 | 0 | 0
24.06.63 | Suministro Skid de Medicion - CG MARCONA | glb | 1051082 | 0 | 0 | 0 | 0 | 0 | 0 | 0 | 0 | 0 | 0 | 1 | 1051082 | 0 | 0 | 0 | 0
23.03.11 | Suministro SKID DE FILTRO CICLONICO - CG MARCONA | glb | 665685 | 0 | 0 | 0 | 0 | 0 | 0 | 0 | 0 | 0 | 0 | 0 | 0 | 0 | 0 | 0 | 0
23.03.12 | Suministro SKID DE FILTRO SEPARADOR - CG MARCONA | glb | 665685 | 0 | 0 | 0 | 0 | 0 | 0 | 0 | 0 | 0 | 0 | 2 | 1331370 | 0 | 0 | 0 | 0
23.03.13 | Suministro Skid de Calentamiento - CG MARCONA | glb | 910937 | 0 | 0 | 0 | 0 | 0 | 0 | 0 | 0 | 0 | 0 | 2 | 1821874 | 0 | 0 | 0 | 0
23.03.14 | Suministro Skid de Regulacion - CG MARCONA | glb | 1051082 | 0 | 0 | 0 | 0 | 0 | 0 | 0 | 0 | 0 | 0 | 1 | 1051082 | 0 | 0 | 0 | 0
23.03.14A | Suministro Skid de Odorizacion - CG MARCONA | glb | 840865 | 0 | 0 | 0 | 0 | 0 | 0 | 0 | 0 | 0 | 0 | 1 | 840865 | 0 | 0 | 0 | 0
25.06.63 | Suministro TRAMPA DE LANZAMIENTO - CG MARCONA | glb | 25000 | 0 | 0 | 0 | 0 | 0 | 0 | 0 | 0 | 0 | 0 | 1 | 25000 | 0 | 0 | 0 | 0
23.03.20 | Suministro Valvula Actuada - CG NASCA | glb | 418931 | 0 | 0 | 0 | 0 | 0 | 0 | 0 | 0 | 0 | 0 | 0 | 0 | 1 | 418931 | 0 | 0
24.06.78 | Suministro Skid de Medicion - CG NASCA | glb | 412925 | 0 | 0 | 0 | 0 | 0 | 0 | 0 | 0 | 0 | 0 | 0 | 0 | 1 | 412925 | 0 | 0
23.03.21 | Suministro SKID DE FILTRO CICLONICO - CG NASCA | glb | 197500 | 0 | 0 | 0 | 0 | 0 | 0 | 0 | 0 | 0 | 0 | 0 | 0 | 0 | 0 | 0 | 0
23.03.22 | Suministro SKID DE FILTRO SEPARADOR - CG NASCA | glb | 938466 | 0 | 0 | 0 | 0 | 0 | 0 | 0 | 0 | 0 | 0 | 0 | 0 | 2 | 1876932 | 0 | 0
23.03.23 | Suministro Skid de Calentamiento - CG NASCA | glb | 525541 | 0 | 0 | 0 | 0 | 0 | 0 | 0 | 0 | 0 | 0 | 0 | 0 | 3 | 1576623 | 0 | 0
23.03.24 | Suministro Skid de Regulacion - CG NASCA | glb | 807080 | 0 | 0 | 0 | 0 | 0 | 0 | 0 | 0 | 0 | 0 | 0 | 0 | 1 | 807080 | 0 | 0
23.03.24A | Suministro Skid de Odorizacion - CG NASCA | glb | 2252318 | 0 | 0 | 0 | 0 | 0 | 0 | 0 | 0 | 0 | 0 | 0 | 0 | 1 | 2252318 | 0 | 0
25.06.78 | Suministro TRAMPA DE LANZAMIENTO - CG NASCA | glb | 801825 | 0 | 0 | 0 | 0 | 0 | 0 | 0 | 0 | 0 | 0 | 0 | 0 | 1 | 801825 | 0 | 0
| Suministro Valvula Actuada - AMPLIACIÓN DE CITY GATE INDEPENDENCIA Y CONEXIÓN DE TERMOICA | glb | 26128.174 | 0 | 0 | 0 | 0 | 0 | 0 | 0 | 0 | 0 | 0 | 0 | 0 | 0 | 0 | 0 | 0
| Suministro Skid de Medicion - AMPLIACIÓN DE CITY GATE INDEPENDENCIA Y CONEXIÓN DE TERMOICA | glb | 706453.7037 | 0 | 0 | 0 | 0 | 0 | 0 | 0 | 0 | 0 | 0 | 0 | 0 | 0 | 0 | 1 | 706453.7037
| Suministro SKID DE FILTRO CICLONICO - AMPLIACIÓN DE CITY GATE INDEPENDENCIA Y CONEXIÓN DE TERMOICA | glb | 190667.7367 | 0 | 0 | 0 | 0 | 0 | 0 | 0 | 0 | 0 | 0 | 0 | 0 | 0 | 0 | 2 | 381335.4735
| Suministro SKID DE FILTRO SEPARADOR - AMPLIACIÓN DE CITY GATE INDEPENDENCIA Y CONEXIÓN DE TERMOICA | glb | 212928.941 | 0 | 0 | 0 | 0 | 0 | 0 | 0 | 0 | 0 | 0 | 0 | 0 | 0 | 0 | 2 | 425857.8819
| Suministro Skid de Calentamiento - AMPLIACIÓN DE CITY GATE INDEPENDENCIA Y CONEXIÓN DE TERMOICA | glb | 477178.8412 | 0 | 0 | 0 | 0 | 0 | 0 | 0 | 0 | 0 | 0 | 0 | 0 | 0 | 0 | 2 | 954357.6825
| Suministro Skid de Regulacion - AMPLIACIÓN DE CITY GATE INDEPENDENCIA Y CONEXIÓN DE TERMOICA | glb | 383786.2962 | 0 | 0 | 0 | 0 | 0 | 0 | 0 | 0 | 0 | 0 | 0 | 0 | 0 | 0 | 1 | 383786.2962
| Suministro Skid de Odorizacion - AMPLIACIÓN DE CITY GATE INDEPENDENCIA Y CONEXIÓN DE TERMOICA | glb | 118557.0597 | 0 | 0 | 0 | 0 | 0 | 0 | 0 | 0 | 0 | 0 | 0 | 0 | 0 | 0 | 1 | 118557.0597
| Suministro TRAMPA DE LANZAMIENTO - AMPLIACIÓN DE CITY GATE INDEPENDENCIA Y CONEXIÓN DE TERMOICA | glb | 243383.9405 | 0 | 0 | 0 | 0 | 0 | 0 | 0 | 0 | 0 | 0 | 0 | 0 | 0 | 0 | 1 | 243383.9405
| Suministro TRAMPA DE RECIBO - AMPLIACIÓN DE CITY GATE INDEPENDENCIA Y CONEXIÓN DE TERMOICA | glb | 243383.9405 | 0 | 0 | 0 | 0 | 0 | 0 | 0 | 0 | 0 | 0 | 0 | 0 | 0 | 0 | 1 | 243383.9405
23.04 | OBRAS ELECTRICAS EN ERP |  |  |  | 358223.9224 |  | 532108.7878 |  | 358223.9224 |  | 358223.9224 |  | 331993.5903 |  | 136182.5537 |  | 136182.5537 |  | 183570.7648
23.04.01 | TABLEROS ELECTRICOS |  |  |  | 19135.7615 |  | 23919.7019 |  | 19135.7615 |  | 19135.7615 |  | 19135.7615 |  | 9567.8808 |  | 9567.8808 |  | 4783.9404
23.04.01.01 | Suministro de Tableros Electricos | und | 1500 | 8 | 12000 | 10 | 15000 | 8 | 12000 | 8 | 12000 | 8 | 12000 | 4 | 6000 | 4 | 6000 | 2 | 3000
23.04.01.02 | Instalacion y Montaje de Tablero Electrico | und | 891.9702 | 8 | 7135.7615 | 10 | 8919.7019 | 8 | 7135.7615 | 8 | 7135.7615 | 8 | 7135.7615 | 4 | 3567.8808 | 4 | 3567.8808 | 2 | 1783.9404
23.04.02 | TUBERIA CONDUIT |  |  |  | 16855.8107 |  | 25283.716 |  | 16855.8107 |  | 16855.8107 |  | 18962.787 |  | 10956.2769 |  | 10956.2769 |  | 13793.6717
23.04.02.01 | Suministros Tuberia Conduit-1 | m | 9.8351 | 1200 | 11802.0632 | 1800 | 17703.0949 | 1200 | 11802.0632 | 1200 | 11802.0632 | 1350 | 13277.3211 | 780 | 7671.3411 | 780 | 7671.3411 | 982 | 9658.0217
23.04.02.02 | Instalacion de tuberia y accesorios conduit de 20mm | m | 4.2115 | 1200 | 5053.7474 | 1800 | 7580.6211 | 1200 | 5053.7474 | 1200 | 5053.7474 | 1350 | 5685.4658 | 780 | 3284.9358 | 780 | 3284.9358 | 982 | 4135.65
23.04.03 | CABLEADO ELECTRICO |  |  |  | 322232.3503 |  | 482905.37 |  | 322232.3503 |  | 322232.3503 |  | 293895.0418 |  | 115658.3961 |  | 115658.3961 |  | 164993.1527
23.04.03.01 | Suministros Cableado Electrico - Artefactos 1 | m | 86.7213 | 3500 | 303524.6926 | 5250 | 455287.039 | 3500 | 303524.6926 | 3500 | 303524.6926 | 3200 | 277508.2904 | 1200 | 104065.6089 | 1200 | 104065.6089 | 1685 | 146125.4592
23.04.03.02 | Instalación de cables de energía desde 2.5mm2 a 16mm2 | m | 0.93338 | 3500 | 3266.8324 | 5250 | 4900.2486 | 3500 | 3266.8324 | 3500 | 3266.8324 | 3200 | 2986.8182 | 1200 | 1120.0568 | 1200 | 1120.0568 | 1685 | 1572.7465
23.04.03.03 | Instalacion de Luminaria y Tomas | und | 26.827 | 80 | 2146.1622 | 120 | 3219.2432 | 80 | 2146.1622 | 80 | 2146.1622 | 70 | 1877.8919 | 60 | 1609.6216 | 60 | 1609.6216 | 50 | 1341.3513
23.04.03.04 | Suministro Cableado Electrico - Pozo de Tierra | und | 812.5539 | 15 | 12188.3085 | 22 | 17876.1858 | 15 | 12188.3085 | 15 | 12188.3085 | 13 | 10563.2007 | 10 | 8125.539 | 10 | 8125.539 | 18 | 14625.9702
23.04.03.05 | Instalación de Pozo a Tierra | und | 73.757 | 15 | 1106.3546 | 22 | 1622.6534 | 15 | 1106.3546 | 15 | 1106.3546 | 13 | 958.8406 | 10 | 737.5697 | 10 | 737.5697 | 18 | 1327.6255
23.05 | OBRAS DE AUTOMATIZACIÓN EN ERP |  |  |  | 1134475.9467 |  | 1349383.7676 |  | 1104085.1457 |  | 1104085.1457 |  | 966737.9035 |  | 570343.0337 |  | 570343.0337 |  | 501173.57
23.05.01 | CONTROLADOR RTU |  |  |  | 18094.8959 |  | 18094.8959 |  | 18094.8959 |  | 18094.8959 |  | 18094.8959 |  | 18094.8959 |  | 18094.8959 |  | 18094.8959
23.05.01.01 | Suministro de RTU | und | 13100.78 | 1 | 13100.78 | 1 | 13100.78 | 1 | 13100.78 | 1 | 13100.78 | 1 | 13100.78 | 1 | 13100.78 | 1 | 13100.78 | 1 | 13100.78
23.05.01.02 | Suministro de Equipo de Comunicaciones | und | 3362.4 | 1 | 3362.4 | 1 | 3362.4 | 1 | 3362.4 | 1 | 3362.4 | 1 | 3362.4 | 1 | 3362.4 | 1 | 3362.4 | 1 | 3362.4
23.05.01.03 | Instalación de Tablero RTU incluyendo equipamiento interior | und | 147.5139 | 1 | 147.5139 | 1 | 147.5139 | 1 | 147.5139 | 1 | 147.5139 | 1 | 147.5139 | 1 | 147.5139 | 1 | 147.5139 | 1 | 147.5139
23.05.01.04 | Configuracion y puesta en Servicio | und | 1484.202 | 1 | 1484.202 | 1 | 1484.202 | 1 | 1484.202 | 1 | 1484.202 | 1 | 1484.202 | 1 | 1484.202 | 1 | 1484.202 | 1 | 1484.202
23.05.02 | INSTRUMENTACION DE SEGURIDAD |  |  |  | 609878.6648 |  | 731854.3978 |  | 609878.6648 |  | 609878.6648 |  | 568663.5552 |  | 284584.6646 |  | 284584.6646 |  | 159322.6858
23.05.02.01 | Suministro Detector de Fuego | und | 6775.5681 | 20 | 135511.3615 | 24 | 162613.6338 | 20 | 135511.3615 | 20 | 135511.3615 | 18 | 121960.2254 | 10 | 67755.6808 | 10 | 67755.6808 | 4 | 27102.2723
23.05.02.02 | Suministro Detector de Humo | und | 4899.9394 | 40 | 195997.5755 | 48 | 235197.0906 | 40 | 195997.5755 | 40 | 195997.5755 | 38 | 186197.6968 | 20 | 97998.7878 | 20 | 97998.7878 | 5 | 24499.6969
23.05.02.03 | Suministro de Detector de Mezcla Explosiva | und | 7638.9798 | 35 | 267364.2918 | 42 | 320837.1501 | 35 | 267364.2918 | 35 | 267364.2918 | 33 | 252086.3322 | 15 | 114584.6965 | 15 | 114584.6965 | 12 | 91667.7572
23.05.02.04 | Suministro de Detector de Presencia Infrarrojo | und | 275.6088 | 15 | 4134.1324 | 18 | 4960.9588 | 15 | 4134.1324 | 15 | 4134.1324 | 13 | 3582.9147 | 5 | 1378.0441 | 5 | 1378.0441 | 0 | 0
23.05.02.05 | Suministro de Detector de Apertura de Puerta | und | 918.3471 | 5 | 4591.7353 | 6 | 5510.0824 | 5 | 4591.7353 | 5 | 4591.7353 | 3 | 2755.0412 | 2 | 1836.6941 | 2 | 1836.6941 | 0 | 0
01.05.02.06 | Suministro de Detector de Nivel de Recinto | und | 1183 | 0 | 0 | 0 | 0 | 0 | 0 | 0 | 0 | 0 | 0 | 0 | 0 | 0 | 0 | 13 | 15379
23.05.02.07 | Instalacion de instrumentos | und | 19.8223 | 115 | 2279.5683 | 138 | 2735.482 | 115 | 2279.5683 | 115 | 2279.5683 | 105 | 2081.345 | 52 | 1030.7613 | 52 | 1030.7613 | 34 | 673.9593
23.05.03 | VIDEO VIGILANCIA |  |  |  | 119345.4946 |  | 179018.2418 |  | 119345.4946 |  | 119345.4946 |  | 107410.9451 |  | 59672.7473 |  | 59672.7473 |  | 0
23.05.03.01 | Suministro de Camara de Videovigilancia | und | 5933.6388 | 20 | 118672.7753 | 30 | 178009.1629 | 20 | 118672.7753 | 20 | 118672.7753 | 18 | 106805.4978 | 10 | 59336.3876 | 10 | 59336.3876 | 0 | 0
23.05.03.02 | Instalacion de Camara de videovigilancia | und | 33.636 | 20 | 672.7193 | 30 | 1009.0789 | 20 | 672.7193 | 20 | 672.7193 | 18 | 605.4473 | 10 | 336.3596 | 10 | 336.3596 | 0 | 0
23.05.04 | INSTRUMENTACION - CONTROL DE PROCESOS |  |  |  | 261969.846 |  | 232016.579 |  | 231579.045 |  | 231579.045 |  | 160521.3313 |  | 168870.9537 |  | 168870.9537 |  | 284636.216
23.05.04.01 | Suministro de Transmisor e indicador de presion diferencial | und | 2812 | 17 | 47804 | 14 | 39368 | 14 | 39368 | 14 | 39368 | 7 | 19684 | 10 | 28120 | 10 | 28120 | 4 | 11248
23.05.04.02 | Suministro de Transmisor de Presion | und | 6469.8 | 17 | 109986.6 | 14 | 90577.2 | 14 | 90577.2 | 14 | 90577.2 | 7 | 45288.6 | 10 | 64698 | 10 | 64698 | 20 | 129396
23.05.04.03 | Suministro de Transmisor de Temperatura | und | 6469.8 | 10 | 64698 | 10 | 64698 | 10 | 64698 | 10 | 64698 | 10 | 64698 | 7 | 45288.6 | 7 | 45288.6 | 14 | 90577.2
23.05.04.04 | Suministro de Indicador de Presion | und | 789 | 17 | 13413 | 14 | 11046 | 14 | 11046 | 14 | 11046 | 7 | 5523 | 10 | 7890 | 10 | 7890 | 19 | 14991
23.05.04.05 | Suministro Indicador de Temperatura | und | 789 | 10 | 7890 | 10 | 7890 | 10 | 7890 | 10 | 7890 | 10 | 7890 | 7 | 5523 | 7 | 5523 | 5 | 3945
01.05.04.05 | Suministro de Cromatografo | und | 15875.97 | 1 | 15875.97 | 1 | 15875.97 | 1 | 15875.97 | 1 | 15875.97 | 1 | 15875.97 | 1 | 15875.97 | 1 | 15875.97 | 2 | 31751.94
23.05.02.07 | Instalacion de instrumentos | und | 19.8223 | 84 | 1665.076 | 81 | 1605.609 | 75 | 1486.675 | 75 | 1486.675 | 52 | 1030.7613 | 53 | 1050.5837 | 53 | 1050.5837 | 84 | 1665.076
23.05.04.07 | Suministro de Solenoide | und | 53.1 | 12 | 637.2 | 18 | 955.8 | 12 | 637.2 | 12 | 637.2 | 10 | 531 | 8 | 424.8 | 8 | 424.8 | 20 | 1062
23.05.05 | MONTAJE E INSTALACION |  |  |  | 125187.0454 |  | 188399.6531 |  | 125187.0454 |  | 125187.0454 |  | 112047.1759 |  | 39119.7723 |  | 39119.7723 |  | 39119.7723
23.05.05.01 | Suministro Caja de pase 1" | und | 59.3 | 250 | 14825 | 375 | 22237.5 | 250 | 14825 | 250 | 14825 | 225 | 13342.5 | 50 | 2965 | 50 | 2965 | 50 | 2965
23.05.05.02 | Suministro de tuberia conduit adosada Ø1" tipo AP .Tuberia de 3m. | m | 7.0714 | 450 | 3182.1429 | 675 | 4773.2143 | 450 | 3182.1429 | 450 | 3182.1429 | 405 | 2863.9286 | 250 | 1767.8571 | 250 | 1767.8571 | 250 | 1767.8571
23.05.05.03 | Sum. de Tuberia conduit flexible con malla trenzada de Ø3/4" tipo AP | m | 22.48 | 400 | 8992 | 600 | 13488 | 400 | 8992 | 400 | 8992 | 360 | 8092.8 | 200 | 4496 | 200 | 4496 | 200 | 4496
23.05.05.04 | Sum. de Sellador antiexplosivo Ø1" , con valvula de drenaje. Apropiadas para areas clasificadas Cl1, Div. 1y2. | und | 14.53 | 180 | 2615.4 | 270 | 3923.1 | 180 | 2615.4 | 180 | 2615.4 | 162 | 2353.86 | 60 | 871.8 | 60 | 871.8 | 60 | 871.8
23.05.05.05 | Suministro cable de control 2 x 1.35 mm2 | m | 4.84 | 1800 | 8712 | 2700 | 13068 | 1800 | 8712 | 1800 | 8712 | 1620 | 7840.8 | 600 | 2904 | 600 | 2904 | 600 | 2904
23.05.05.06 | Suministro de cable de control 12 x 1.35 mm2 | m | 14.53 | 1000 | 14530 | 1500 | 21795 | 1000 | 14530 | 1000 | 14530 | 900 | 13077 | 200 | 2906 | 200 | 2906 | 200 | 2906
23.05.05.07 | Suministro de Union H-H Ø 1", RMC F°G° rosca NPT interior | und | 2.95 | 160 | 472 | 240 | 708 | 160 | 472 | 160 | 472 | 144 | 424.8 | 35 | 103.25 | 35 | 103.25 | 35 | 103.25
23.05.05.08 | Suministro de Curva roscada interior conduit Ø 1", F°G°, 90° | und | 0.52 | 215 | 111.8 | 322 | 167.44 | 215 | 111.8 | 215 | 111.8 | 190 | 98.8 | 48 | 24.96 | 48 | 24.96 | 48 | 24.96
23.05.05.09 | Suministro de canaleta unistrut | und | 6.2 | 160 | 992 | 240 | 1488 | 160 | 992 | 160 | 992 | 144 | 892.8 | 32 | 198.4 | 32 | 198.4 | 32 | 198.4
23.05.05.13 | Suministro de abrazadera unistrut | und | 0.78 | 750 | 585 | 1125 | 877.5 | 750 | 585 | 750 | 585 | 675 | 526.5 | 275 | 214.5 | 275 | 214.5 | 275 | 214.5
23.05.05.14 | Suministro de Caja condulet tipo L, de tipo AP | und | 13.8 | 300 | 4140 | 450 | 6210 | 300 | 4140 | 300 | 4140 | 270 | 3726 | 60 | 828 | 60 | 828 | 60 | 828
23.05.05.15 | Suministro de Caja condulet tipo T, de tipo AP | und | 15.08 | 300 | 4524 | 450 | 6786 | 300 | 4524 | 300 | 4524 | 270 | 4071.6 | 55 | 829.4 | 55 | 829.4 | 55 | 829.4
23.05.05.16 | Suministro Juntion Box | und | 1238.69 | 45 | 55741.05 | 68 | 84230.92 | 45 | 55741.05 | 45 | 55741.05 | 40 | 49547.6 | 16 | 19819.04 | 16 | 19819.04 | 16 | 19819.04
23.05.05.02 | Instalacion de tuberia y accesorios conduit de 20mm | m | 4.2115 | 1300 | 5474.893 | 1950 | 8212.3395 | 1300 | 5474.893 | 1300 | 5474.893 | 1170 | 4927.4037 | 260 | 1094.9786 | 260 | 1094.9786 | 260 | 1094.9786
23.05.05.18 | Instalacion de cables de control 12x1.31mm2 y 1x1.31mm2 | m | 0.19317 | 1500 | 289.7595 | 2250 | 434.6393 | 1500 | 289.7595 | 1500 | 289.7595 | 1350 | 260.7836 | 500 | 96.5865 | 500 | 96.5865 | 500 | 96.5865

## Analisis de partidas
Análisis de Partidas
PRESUPUESTOS - CONTUGAS
CITY GATE / CENTRO OPERACIONAL
Partida | Nombre de Partida | Rendimiento | MO. | EQ. | Costo unitario directo | Costo Mano de Obra | Costo Materiales | Costo Equipos | Tipo de Recurso | Código de Sub-partida | Descripción de Sub-partida | Unidad | Cuadrilla | Cantidad | Precio U$ | Parcial U$
23.01.01 | TRABAJOS PRELIMINARES | m2/DIA |  |  | 0.66532 | 0.20206 | 0.040411 | 0.072682 |  | 010101020106 | Trazo y Replanteo preliminar | m2 |  | 1 | 0.31515 | 0.31515
23.01.01 | TRABAJOS PRELIMINARES |  |  |  |  | 0.22451 | 0.044901 | 0.080758 |  | 010101020107 | Trazo y Replanteo Durante la Obra | m2 |  | 1 | 0.35017 | 0.35017
23.01.02 | MOVIMIENTO DE TIERRAS | m3/DIA |  |  | 65.5856 | 14.3075 | 0 | 1.4308 |  | 010104010003 | EXCAVACION MANUAL DE ZANJAS PARA CIMIENTOS | m3 |  | 1 | 15.7383 | 15.7383
23.01.02 | MOVIMIENTO DE TIERRAS |  |  |  |  | 7.821 | 17.511 | 10.918 |  | 011101020302 | RELLENO CON MATERIAl DE PRESTAMO | m3 |  | 1 | 36.25 | 36.25
23.01.02 | MOVIMIENTO DE TIERRAS |  |  |  |  | 0.65216 | 0.032608 | 12.9126 |  | 011101020303 | ELIMINACION DE MATERIAL EXCEDENTE D=5KM | m3 |  | 1 | 13.5973 | 13.5973
23.01.03 | OBRAS DE CONCRETO | m3/DIA |  |  | 950.343 | 22.5952 | 26.973 | 3.5017 |  | 010105010110 | CONCRETO CIMIENTOS CORRIDOS MEZCLA 1:10 CEMENTO-HORMIGON 30% PIEDRA | m3 |  | 1 | 53.0699 | 53.0699
23.01.03 | OBRAS DE CONCRETO |  |  |  |  | 34.9939 | 52.0943 | 2.0071 |  | 010105010111 | CONCRETO SOBRECIMIENTO MEZCLA 1:8 (100 kg/cm2)+ 30% P.M. | m3 |  | 1 | 89.0953 | 89.0953
23.01.03 | OBRAS DE CONCRETO |  |  |  |  | 34.9779 | 66.9011 | 2.4204 |  | 010105011803 | CONCRETO LOSAS f'c= 210 kg/cm2 LOSA DE CIMENTACION (e=0.25m) | m3 |  | 1 | 104.2994 | 104.2994
23.01.03 | OBRAS DE CONCRETO |  |  |  |  | 34.9779 | 66.9011 | 2.4204 |  | 010105011804 | CONCRETO LOSAS f'c= 210 kg/cm2 LOSA MACIZA (e=0.15m) | m3 |  | 1 | 104.2994 | 104.2994
23.01.03 | OBRAS DE CONCRETO |  |  |  |  | 34.9779 | 66.9011 | 2.4204 |  | 010105011805 | CONCRETO LOSAS f'c= 210 kg/cm2 LOSA MACIZA (e=0.20m) | m3 |  | 1 | 104.2994 | 104.2994
23.01.03 | OBRAS DE CONCRETO |  |  |  |  | 58.8769 | 68.9134 | 1.5462 |  | 011101020406 | CONCRETO F´C=210Kg/cm2 EN CIMIENTO REFORZADO | m3 |  | 1 | 129.3365 | 129.3365
23.01.03 | OBRAS DE CONCRETO |  |  |  |  | 58.8769 | 68.9134 | 1.8552 |  | 011101020407 | CONCRETO f'c=210 KG/cm2 PARA MUROS REFORZADOS | m3 |  | 1 | 129.6455 | 129.6455
23.01.03 | OBRAS DE CONCRETO |  |  |  |  | 58.8769 | 68.9134 | 1.5462 |  | 011101020408 | CONCRETO F´C=210Kg/cm2 EN COLUMNAS | m3 |  | 1 | 129.3365 | 129.3365
23.01.03 | OBRAS DE CONCRETO |  |  |  |  | 38.4924 | 66.6134 | 1.8552 |  | 011101020424 | CONCRETO F´C=210 KG/cm2 EN DADOS DE CONCRETO | m3 |  | 1 | 106.9611 | 106.9611
23.01.04 | ACERO DE REFUERZO | kg/DIA |  |  | 2.5002 | 1.6442 | 0.77379 | 0.08221 |  | 011101020501 | ACERO FY=4200 Kg/cm2, PARA MUROS, PISO, TECHO | kg |  | 1 | 2.5002 | 2.5002
23.01.05 | ENCOFRADO Y DESENCOFRADO | m2/DIA |  |  | 36.6426 | 18.5202 | 17.1964 | 0.92601 |  | 011101020601 | ENCOFRADO Y DESENCOFRADO DE MURO, TECHO, PISO Y CANALETA | m2 |  | 1 | 36.6426 | 36.6426
23.01.06 | CARPINTERIA METALICA | kg/DIA |  |  | 100.4388 | 0.77028 | 66.9822 | 0.23191 |  | 011101020809 | ESCALERA DE INSPECCIÓN | kg |  | 1 | 67.9844 | 67.9844
23.01.06 | CARPINTERIA METALICA |  |  |  |  | 0.77028 | 31.4522 | 0.23191 |  | 011101020815 | TUBERIA DE VENTEO 1 | kg |  | 1 | 32.4544 | 32.4544
23.05.02.01 | Suministro Detector de Fuego | und/DIA |  |  | 6775.5681 | 0 | 0 | 6775.5681 | Equipos | 0301540022 | DETECTOR DE FUEGO | und |  | 1 | 6775.5681 | 6775.5681
23.05.02.02 | Suministro Detector de Humo | und/DIA |  |  | 4899.9394 | 0 | 0 | 4899.9394 | Equipos | 02621100010001 | DETECTOR DE HUMOS | und |  | 1 | 4899.9394 | 4899.9394
23.05.02.03 | Suministro de Detector de Mezcla Explosiva | und/DIA |  |  | 7638.9798 | 0 | 0 | 7638.9798 | Equipos | 02621100010003 | DETECTOR DE MEZCLA EXPLOSIVA | und |  | 1 | 7638.9798 | 7638.9798
23.05.02.04 | Suministro de Detector de Presencia Infrarrojo | und/DIA |  |  | 275.6088 | 0 | 0 | 275.6088 | Equipos | 0262110002 | Detector de Presencia Infrarrojo | und |  | 1 | 275.6088 | 275.6088
23.05.02.05 | Suministro de Detector de Apertura de Puerta | und/DIA |  |  | 918.3471 | 0 | 0 | 918.3471 | Equipos | 0262110003 | Detector de apertura de puerta | und |  | 1 | 918.3471 | 918.3471
23.05.03.01 | Suministro de Camara de Videovigilancia | und/DIA |  |  | 5933.6388 | 0 | 0 | 5933.6388 | Equipos | 0296020004 | Camara de videovigilancia | und |  | 1 | 5933.6388 | 5933.6388
23.05.04.01 | Suministro de Transmisor e indicador de presion diferencial | und/DIA |  |  | 2812 | 0 | 0 | 2812 | Equipos | 0296020005 | Transmisor e indicador de presion diferencial | und |  | 1 | 2812 | 2812
23.05.04.02 | Suministro de Transmisor de Presion | und/DIA |  |  | 6469.8 | 0 | 0 | 6469.8 | Equipos | 0301540025 | TRANSMISOR DE PRESION | und |  | 1 | 6469.8 | 6469.8
23.05.04.03 | Suministro de Transmisor de Temperatura | und/DIA |  |  | 6469.8 | 0 | 0 | 6469.8 | Equipos | 0301540026 | TRANSMISOR DE TEMPERATURA | und |  | 1 | 6469.8 | 6469.8
23.05.04.04 | Suministro de Indicador de Presion | und/DIA |  |  | 789 | 0 | 0 | 789 | Equipos | 0301540027 | INDICADOR DE PRESION | und |  | 1 | 789 | 789
23.05.04.05 | Suministro Indicador de Temperatura | und/DIA |  |  | 789 | 0 | 0 | 789 | Equipos | 0301540028 | INDICADOR DE TEMPERATURA | und |  | 1 | 789 | 789
01.05.02.06 | Suministro de Detector de Nivel de Recinto | und/DIA |  |  | 1183 | 0 | 0 | 1183 | Equipos | 0301540031 | Detector de Nivel de Recinto | und |  | 1 | 1183 | 1183
01.05.04.05 | Suministro de Cromatografo | und/DIA |  |  | 15875.97 | 0 | 0 | 15875.97 | Equipos | 0296020006 | Cromatografo | und |  | 1 | 15875.97 | 15875.97
23.05.04.07 | Suministro de Solenoide | und/DIA |  |  | 53.1 | 0 | 0 | 53.1 | Equipos | 0296020007 | Solenoide de Control de valvula | und |  | 1 | 53.1 | 53.1
23.05.05.01 | Suministro Caja de pase 1" | und/DIA |  |  | 59.3 | 0 | 59.3 | 0 | Materiales | 0268340003 | Caja de pase redonda conduit tipo "T" de 1" APE | und |  | 1 | 59.3 | 59.3
23.05.05.02 | Suministro de tuberia conduit adosada Ø1" tipo AP .Tuberia de 3m. | m/DIA |  |  | 7.0714 | 0 | 7.0714 | 0 | Materiales | 0272010060 | TUBO CONDUIT Fo.Go.1" (25 mm) | m |  | 1 | 7.0714 | 7.0714
23.05.05.03 | Sum. de Tuberia conduit flexible con malla trenzada de Ø3/4" tipo AP | m/DIA |  |  | 22.48 | 0 | 22.48 | 0 | Materiales | 0272010093 | Tuberia Conduit Flexible con malla trenzada de Ø3/4" tipo AP | m |  | 1 | 22.48 | 22.48
23.05.05.04 | Sum. de Sellador antiexplosivo Ø1" , con valvula de drenaje. Apropiadas para areas clasificadas Cl1, Div. 1y2. | und/DIA |  |  | 14.53 | 0 | 0 | 14.53 | Equipos | 0272090001 | Sellador antiexplosivo Ø1" , con valvula de drenaje. Apropiadas para areas clasificadas Cl1, Div. 1y2. | und |  | 1 | 14.53 | 14.53
23.05.05.05 | Suministro cable de control 2 x 1.35 mm2 | und/DIA |  |  | 4.84 | 0 | 4.84 | 0 | Materiales | 0270010292 | Cable de control 2 x 1.35 mm2 | m |  | 1 | 4.84 | 4.84
23.05.05.06 | Suministro de cable de control 12 x 1.35 mm2 | m/DIA |  |  | 14.53 | 0 | 14.53 | 0 | Materiales | 0270010293 | Cable de control 12 x 1.35 mm2 | m |  | 1 | 14.53 | 14.53
23.05.05.07 | Suministro de Union H-H Ø 1", RMC F°G° rosca NPT interior | und/DIA |  |  | 2.95 | 0 | 2.95 | 0 | Materiales | 0296010136 | Union H-H Ø 1", RMC F°G° rosca NPT interior | und |  | 1 | 2.95 | 2.95
23.05.05.08 | Suministro de Curva roscada interior conduit Ø 1", F°G°, 90° | und/DIA |  |  | 0.52 | 0 | 0.52 | 0 | Materiales | 0272010095 | CURVA CONDUIT Fo.Go.1" ,90° | und |  | 1 | 0.52 | 0.52
23.05.05.09 | Suministro de canaleta unistrut | und/DIA |  |  | 6.2 | 0 | 6.2 | 0 | Materiales | 0272010094 | CANAL UNISTRUT | und |  | 1 | 6.2 | 6.2
23.05.05.13 | Suministro de abrazadera unistrut | und/DIA |  |  | 0.78 | 0 | 0.78 | 0 | Materiales | 0204240031 | Abrazadera unistrut | und |  | 1 | 0.78 | 0.78
23.05.05.14 | Suministro de Caja condulet tipo L, de tipo AP | und/DIA |  |  | 13.8 | 0 | 13.8 | 0 | Materiales | 0268170002 | Caja condulet tipo L para 1 pulg, de tipo AP | und |  | 1 | 13.8 | 13.8
23.05.05.15 | Suministro de Caja condulet tipo T, de tipo AP | und/DIA |  |  | 15.08 | 0 | 15.08 | 0 | Materiales | 0268170003 | Caja condulet tipo T para 1 pulg, de tipo AP | und |  | 1 | 15.08 | 15.08
23.05.05.16 | Suministro Juntion Box | und/DIA |  |  | 1238.69 | 0 | 1238.69 | 0 | Materiales | 0296020008 | Juntion Box | und |  | 1 | 1238.69 | 1238.69
23.02.04 | ASFALTO LIQUIDO | gal/DIA | 2 | 2 | 39.3625 | 37.2894 | 1.3274 | 0.74579 | Mano de Obra | 0101010002 | CAPATAZ | hh | 0.1 | 0.4 | 9.5435 | 3.8174
23.02.04 | ASFALTO LIQUIDO | [7 empty] | Mano de Obra | 0101010003 | OPERARIO | hh | 0.25 | 1 | 8.6743 | 8.6743
23.02.04 | ASFALTO LIQUIDO | [7 empty] | Mano de Obra | 0101010005 | PEON | hh | 1 | 4 | 6.1994 | 24.7976
23.02.04 | ASFALTO LIQUIDO | [7 empty] | Materiales | 02010500010003 | ASFALTO LIQUIDO MC-30 | gal |  | 1 | 1.3274 | 1.3274
23.02.04 | ASFALTO LIQUIDO | [7 empty] | Equipos | 0301010044 | Herramientas (% de MO) | %mo |  | 0.02 | 37.2894 | 0.74579
23.03.01 | Subcontrato Puesta en marcha | glb/DIA |  |  | 10822 | 10822 | 0 | 0 | Mano de Obra | 230604 | Puesta en Marcha | glb |  | 1 | 10822 | 10822
23.03.02 | Subcontrato Dossier de Calidad | glb/DIA |  |  | 12844 | 12844 | 0 | 0 | Mano de Obra | 230602 | Dossier de Calidad | glb |  | 1 | 12844 | 12844
23.03.03 | Subcontrato Transporte y entrega a almacen de Contugas | glb/DIA |  |  | 5154 | 5154 | 0 | 0 | Mano de Obra | 230601 | transporte y entrega a almacen de Contugas | glb |  | 1 | 5154 | 5154
23.03.04 | Subcontrato Desarrollo de Ingenieria | glb/DIA |  |  | 13625 | 13625 | 0 | 0 | Mano de Obra | 230603 | Desarrollo de Ingenieria | glb |  | 1 | 13625 | 13625
23.03.05 | Suministro Valvula Actuada - CO HUMAY | glb/DIA |  |  | 929385 | 0 | 0 | 929385 | Equipos | 230605 | Valvula Actuada - CO HUMAY | glb |  | 1 | 929385 | 929385
26.03.05 | Suministro Valvula Actuada - CO PISCO | glb/DIA |  |  | 430691 | 0 | 0 | 430691 | Equipos | 230605 | Valvula Actuada - CO PISCO | glb |  | 1 | 430691 | 430691
23.03.06 | Suministro SKID DE FILTRO CICLONICO - CO HUMAY | glb/DIA |  |  | 816046 | 0 | 0 | 816046 | Equipos | 230606 | SKID DE FILTRO CICLONICO - CO HUMAY | glb |  | 1 | 816046 | 816046
27.03.06 | Suministro SKID DE FILTRO CICLONICO - CO PISCO | glb/DIA |  |  | 230000 | 0 | 0 | 230000 | Equipos | 230606 | SKID DE FILTRO CICLONICO - CO PISCO | glb |  | 1 | 230000 | 230000
23.03.07 | Suministro SKID DE FILTRO SEPARADOR - CO HUMAY | glb/DIA |  |  | 1858771 | 0 | 0 | 1858771 | Equipos | 230607 | SKID DE FILTRO SEPARADOR - CO HUMAY | glb |  | 1 | 1858771 | 1858771
28.03.07 | Suministro SKID DE FILTRO SEPARADOR - CO PISCO | glb/DIA |  |  | 1007464.5 | 0 | 0 | 1007464.5 | Equipos | 230607 | SKID DE FILTRO SEPARADOR - CO PISCO | glb |  | 1 | 1007464.5 | 1007464.5
23.03.08 | Suministro Skid de Calentamiento - CO HUMAY | glb/DIA |  |  | 2266794.5 | 0 | 0 | 2266794.5 | Equipos | 230663 | Skid de Calentamiento - CO HUMAY | glb |  | 1 | 2266794.5 | 2266794.5
29.03.08 | Suministro Skid de Calentamiento - CO PISCO | glb/DIA |  |  | 1070430 | 0 | 0 | 1070430 | Equipos | 230613 | Skid de Calentamiento - CO PISCO | glb |  | 1 | 1070430 | 1070430
23.03.09 | Suministro Skid de Regulacion - CO HUMAY | glb/DIA |  |  | 1624536 | 0 | 0 | 1624536 | Equipos | 230613 | Skid de Regulacion - CO HUMAY | glb |  | 1 | 1624536 | 1624536
23.03.09A | Suministro Skid de Odorizacion - CO HUMAY | glb/DIA |  |  | 2518661 | 0 | 0 | 2518661 | Equipos | 230611 | Skid de Odorizacion - CO HUMAY | glb |  | 1 | 2518661 | 2518661
30.03.09 | Suministro Skid de Regulacion - CO PISCO | glb/DIA |  |  | 1028872 | 0 | 0 | 1028872 | Equipos | 230613 | Skid de Regulacion - CO PISCO | glb |  | 1 | 1028872 | 1028872
30.03.09A | Suministro Skid de Odorizacion - CO PISCO | glb/DIA |  |  | 2140861 | 0 | 0 | 2140861 | Equipos | 230611 | Skid de Odorizacion - CO PISCO | glb |  | 1 | 2140861 | 2140861
23.03.10 | Suministro Valvula Actuada - CG MARCONA | glb/DIA |  |  | 25000 | 0 | 0 | 25000 | Equipos | 230660 | Valvula Actuada - CG MARCONA | glb |  | 1 | 25000 | 25000
23.03.11 | Suministro SKID DE FILTRO CICLONICO - CG MARCONA | glb/DIA |  |  | 665685 | 0 | 0 | 665685 | Equipos | 230661 | SKID DE FILTRO CICLONICO - CG MARCONA | glb |  | 1 | 665685 | 665685
23.03.12 | Suministro SKID DE FILTRO SEPARADOR - CG MARCONA | glb/DIA |  |  | 665685 | 0 | 0 | 665685 | Equipos | 230662 | SKID DE FILTRO SEPARADOR - CG MARCONA | glb |  | 1 | 665685 | 665685
23.03.13 | Suministro Skid de Calentamiento - CG MARCONA | glb/DIA |  |  | 910937 | 0 | 0 | 910937 | Equipos | 230663 | Skid de Calentamiento - CG MARCONA | glb |  | 1 | 910937 | 910937
23.03.14 | Suministro Skid de Regulacion - CG MARCONA | glb/DIA |  |  | 1051082 | 0 | 0 | 1051082 | Equipos | 230664 | Skid de Regulacion - CG MARCONA | glb |  | 1 | 1051082 | 1051082
23.03.14A | Suministro Skid de Odorizacion - CG MARCONA | glb/DIA |  |  | 840865 | 0 | 0 | 840865 | Equipos | 230679 | Skid de Odorizacion - CG MARCONA | glb |  | 1 | 840865 | 840865
23.03.15 | Suministro Valvula Actuada - CO CHINCHA | glb/DIA |  |  | 226679 | 0 | 0 | 226679 | Equipos | 230610 | Valvula Actuada - CO CHINCHA | glb |  | 1 | 226679 | 226679
23.03.16 | Suministro SKID DE FILTRO CICLONICO - CO CHINCHA | glb/DIA |  |  | 287500 | 0 | 0 | 287500 | Equipos | 230611 | SKID DE FILTRO CICLONICO - CO CHINCHA | glb |  | 1 | 287500 | 287500
23.03.17 | Suministro SKID DE FILTRO SEPARADOR - CO CHINCHA | glb/DIA |  |  | 535000 | 0 | 0 | 535000 | Equipos | 230612 | SKID DE FILTRO SEPARADOR - CO CHINCHA | glb |  | 1 | 535000 | 535000
23.03.18 | Suministro Skid de Calentamiento - CO CHINCHA | glb/DIA |  |  | 535000 | 0 | 0 | 535000 | Equipos | 230613 | Skid de Calentamiento - CO CHINCHA | glb |  | 1 | 535000 | 535000
23.03.19 | Suministro Skid de Regulacion - CO CHINCHA | glb/DIA |  |  | 541512 | 0 | 0 | 541512 | Equipos | 230614 | Skid de Regulacion - CO CHINCHA | glb |  | 1 | 541512 | 541512
23.03.89 | Suministro Skid de Odorizacion - CO CHINCHA | glb/DIA |  |  | 2140861 | 0 | 0 | 2140861 | Equipos | 230679 | Skid de Odorizacion - CO CHINCHA | glb |  | 1 | 2140861 | 2140861
23.03.20 | Suministro Valvula Actuada - CG NASCA | glb/DIA |  |  | 418931 | 0 | 0 | 418931 | Equipos | 230675 | Valvula Actuada - CG NASCA | glb |  | 1 | 418931 | 418931
23.03.21 | Suministro SKID DE FILTRO CICLONICO - CG NASCA | glb/DIA |  |  | 197500 | 0 | 0 | 197500 | Equipos | 230676 | SKID DE FILTRO CICLONICO - CG NASCA | glb |  | 1 | 197500 | 197500
23.03.22 | Suministro SKID DE FILTRO SEPARADOR - CG NASCA | glb/DIA |  |  | 938466 | 0 | 0 | 938466 | Equipos | 230677 | SKID DE FILTRO SEPARADOR - CG NASCA | glb |  | 1 | 938466 | 938466
23.03.23 | Suministro Skid de Calentamiento - CG NASCA | glb/DIA |  |  | 525541 | 0 | 0 | 525541 | Equipos | 230678 | Skid de Calentamiento - CG NASCA | glb |  | 1 | 525541 | 525541
23.03.24 | Suministro Skid de Regulacion - CG NASCA | glb/DIA |  |  | 807080 | 0 | 0 | 807080 | Equipos | 230679 | Skid de Regulacion - CG NASCA | glb |  | 1 | 807080 | 807080
23.03.24A | Suministro Skid de Odorizacion - CG NASCA | glb/DIA |  |  | 2252318 | 0 | 0 | 2252318 | Equipos | 230679 | Skid de Odorizacion - CG NASCA | glb |  | 1 | 2252318 | 2252318
23.03.30 | Suministro Valvula Actuada - CG INDEPENDENCIA | glb/DIA |  |  | 35000 | 0 | 0 | 35000 | Equipos | 230665 | Valvula Actuada - CG INDEPENDENCIA | glb |  | 1 | 35000 | 35000
23.03.31 | Suministro SKID DE FILTRO CICLONICO - CG INDEPENDENCIA | glb/DIA |  |  | 255000 | 0 | 0 | 255000 | Equipos | 230666 | SKID DE FILTRO CICLONICO - CG INDEPENDENCIA | glb |  | 1 | 255000 | 255000
23.03.32 | Suministro SKID DE FILTRO SEPARADOR - CG INDEPENDENCIA | glb/DIA |  |  | 235000 | 0 | 0 | 235000 | Equipos | 230667 | SKID DE FILTRO SEPARADOR - CG INDEPENDENCIA | glb |  | 1 | 235000 | 235000
23.03.33 | Suministro Skid de Calentamiento - CG INDEPENDENCIA | glb/DIA |  |  | 245000 | 0 | 0 | 245000 | Equipos | 230668 | Skid de Calentamiento - CG INDEPENDENCIA | glb |  | 1 | 245000 | 245000
23.03.34 | Suministro Skid de Regulacion - CG INDEPENDENCIA | glb/DIA |  |  | 225000 | 0 | 0 | 225000 | Equipos | 230669 | Skid de Regulacion - CG INDEPENDENCIA | glb |  | 1 | 225000 | 225000
23.03.35 | Suministro Valvula Actuada - CG ICA | glb/DIA |  |  | 148853 | 0 | 0 | 148853 | Equipos | 230610 | Valvula Actuada - CG ICA | glb |  | 1 | 148853 | 148853
23.03.36 | Suministro SKID DE FILTRO CICLONICO - CG ICA | glb/DIA |  |  | 205800 | 0 | 0 | 205800 | Equipos | 230611 | SKID DE FILTRO CICLONICO - CG ICA | glb |  | 1 | 205800 | 205800
23.03.37 | Suministro SKID DE FILTRO SEPARADOR - CG ICA | glb/DIA |  |  | 1385263.5 | 0 | 0 | 1385263.5 | Equipos | 230612 | SKID DE FILTRO SEPARADOR - CG ICA | glb |  | 1 | 1385263.5 | 1385263.5
23.03.38 | Suministro Skid de Calentamiento - CG ICA | glb/DIA |  |  | 1133397 | 0 | 0 | 1133397 | Equipos | 230613 | Skid de Calentamiento - CG ICA | glb |  | 1 | 1133397 | 1133397
23.03.39 | Suministro Skid de Regulacion - CG ICA | glb/DIA |  |  | 200000 | 0 | 0 | 200000 | Equipos | 230614 | Skid de Regulacion - CG ICA | glb |  | 1 | 200000 | 200000
23.03.39A | Suministro Skid de Odorizacion - CG ICA | glb/DIA |  |  | 3777990 | 0 | 0 | 3777990 | Equipos | 230679 | Skid de Odorizacion - CG ICA | glb |  | 1 | 3777990 | 3777990
24.06.63 | Suministro Skid de Medicion - CG MARCONA | glb/DIA |  |  | 1051082 | 0 | 0 | 1051082 | Equipos | 240663 | Skid de Medicion - CG MARCONA | glb |  | 1 | 1051082 | 1051082
24.06.13 | Suministro Skid de Medicion - CO CHINCHA | glb/DIA |  |  | 226679 | 0 | 0 | 226679 | Equipos | 240613 | Skid de Medicion - CO CHINCHA | glb |  | 1 | 226679 | 226679
24.06.78 | Suministro Skid de Medicion - CG NASCA | glb/DIA |  |  | 412925 | 0 | 0 | 412925 | Equipos | 240678 | Skid de Medicion - CG NASCA | glb |  | 1 | 412925 | 412925
24.06.68 | Suministro Skid de Medicion - CG INDEPENDENCIA | glb/DIA |  |  | 165500 | 0 | 0 | 165500 | Equipos | 240668 | Skid de Medicion - CG INDEPENDENCIA | glb |  | 1 | 165500 | 165500
24.06.48 | Suministro Skid de Medicion - CG ICA | glb/DIA |  |  | 2518660 | 0 | 0 | 2518660 | Equipos | 240613 | Skid de Medicion - CG ICA | glb |  | 1 | 2518660 | 2518660
24.06.08 | Suministro Skid de Medicion - CO HUMAY | glb/DIA |  |  | 2947664.158 | 0 | 0 | 2947664.158 | Equipos | 240608 | Skid de Medicion - CO HUMAY | glb |  | 1 | 2947664.158 | 2947664.158
31.06.08 | Suministro Skid de Medicion - CO PISCO | glb/DIA |  |  | 2014928 | 0 | 0 | 2014928 | Equipos | 240613 | Skid de Medicion - CO PISCO | glb |  | 1 | 2014928 | 2014928
25.06.63 | Suministro TRAMPA DE LANZAMIENTO - CG MARCONA | glb/DIA |  |  | 25000 | 0 | 0 | 25000 | Equipos | 250663 | TRAMPA DE LANZAMIENTO - CG MARCONA | glb |  | 1 | 25000 | 25000
25.06.13 | Suministro TRAMPA DE LANZAMIENTO - CO CHINCHA | glb/DIA |  |  | 491139 | 0 | 0 | 491139 | Equipos | 250613 | TRAMPA DE LANZAMIENTO - CO CHINCHA | glb |  | 1 | 491139 | 491139
25.06.78 | Suministro TRAMPA DE LANZAMIENTO - CG NASCA | glb/DIA |  |  | 801825 | 0 | 0 | 801825 | Equipos | 250678 | TRAMPA DE LANZAMIENTO - CG NASCA | glb |  | 1 | 801825 | 801825
25.06.68 | Suministro TRAMPA DE LANZAMIENTO - CG INDEPENDENCIA | glb/DIA |  |  | 35000 | 0 | 0 | 35000 | Equipos | 250668 | TRAMPA DE LANZAMIENTO - CG INDEPENDENCIA | glb |  | 1 | 35000 | 35000
25.06.48 | Suministro TRAMPA DE LANZAMIENTO - CG ICA | glb/DIA |  |  | 30000 | 0 | 0 | 30000 | Equipos | 250608 | TRAMPA DE LANZAMIENTO - CG ICA | glb |  | 1 | 30000 | 30000
25.06.08 | Suministro TRAMPA DE LANZAMIENTO - CO HUMAY | glb/DIA |  |  | 1640907 | 0 | 0 | 1640907 | Equipos | 250608 | TRAMPA DE LANZAMIENTO - CO HUMAY | glb |  | 1 | 1640907 | 1640907
32.06.08 | Suministro TRAMPA DE LANZAMIENTO - CO PISCO | glb/DIA |  |  | 933164 | 0 | 0 | 933164 | Equipos | 250648 | TRAMPA DE LANZAMIENTO - CO PISCO | glb |  | 1 | 933164 | 933164
23.02.01 | MUROS DE ALBAÑILERIA | m2/DIA | 12.5 | 12.5 | 30.1351 | 17.6653 | 12.1165 | 0.35331 | Mano de Obra | 0101010002 | CAPATAZ | hh | 0.1 | 0.064 | 9.5435 | 0.61078
23.02.01 | MUROS DE ALBAÑILERIA | [7 empty] | Mano de Obra | 0101010003 | OPERARIO | hh | 2 | 1.28 | 8.6743 | 11.1031
23.02.01 | MUROS DE ALBAÑILERIA | [7 empty] | Mano de Obra | 0101010005 | PEON | hh | 1.5 | 0.96 | 6.1994 | 5.9514
23.02.01 | MUROS DE ALBAÑILERIA | [7 empty] | Materiales | 02070200010002 | ARENA GRUESA | m3 |  | 0.0322 | 12.4911 | 0.40221
23.02.01 | MUROS DE ALBAÑILERIA | [7 empty] | Materiales | 0207070001 | AGUA PUESTA EN OBRA | m3 |  | 0.0088 | 3.88 | 0.034144
23.02.01 | MUROS DE ALBAÑILERIA | [7 empty] | Materiales | 0213010001 | CEMENTO PORTLAND TIPO I (42.5 kg) | bol |  | 0.2866 | 5.1339 | 1.4714
23.02.01 | MUROS DE ALBAÑILERIA | [7 empty] | Materiales | 0216030002 | LADRILLO ARCILLA 18 HUECOS CARAVISTA (Tipo IV), 9X12X24cm | und |  | 36 | 0.27246 | 9.8087
23.02.01 | MUROS DE ALBAÑILERIA | [7 empty] | Materiales | 0231010001 | MADERA TORNILLO | p2 |  | 0.2721 | 1.4702 | 0.40005
23.02.01 | MUROS DE ALBAÑILERIA | [7 empty] | Equipos | 0301010044 | Herramientas (% de MO) | %mo |  | 2 | 17.6653 | 0.35331
23.02.01 | MUROS DE ALBAÑILERIA | [7 empty] | Equipos | 0301340001 | ANDAMIO METALICO | hm | 1 | 0.64 | 0 | 0
23.02.02 | MORTERO 1:5 (cemento - arena) | m3/DIA | 20 | 20 | 79.4459 | 13.3483 | 64.204 | 1.8936 | Mano de Obra | 0101010002 | CAPATAZ | hh | 0.25 | 0.1 | 9.5435 | 0.95435
23.02.02 | MORTERO 1:5 (cemento - arena) | [7 empty] | Mano de Obra | 0101010003 | OPERARIO | hh | 2.5 | 1 | 8.6743 | 8.6743
23.02.02 | MORTERO 1:5 (cemento - arena) | [7 empty] | Mano de Obra | 0101010005 | PEON | hh | 1.5 | 0.6 | 6.1994 | 3.7196
23.02.02 | MORTERO 1:5 (cemento - arena) | [7 empty] | Materiales | 0207020001 | ARENA | m3 |  | 1.05 | 11.5685 | 12.1469
23.02.02 | MORTERO 1:5 (cemento - arena) | [7 empty] | Materiales | 0207070001 | AGUA PUESTA EN OBRA | m3 |  | 0.185 | 3.88 | 0.7178
23.02.02 | MORTERO 1:5 (cemento - arena) | [7 empty] | Materiales | 0213010001 | CEMENTO PORTLAND TIPO I (42.5 kg) | bol |  | 10 | 5.1339 | 51.3393
23.02.02 | MORTERO 1:5 (cemento - arena) | [7 empty] | Equipos | 0301010044 | Herramientas (% de MO) | %mo |  | 5 | 13.3483 | 0.66742
23.02.02 | MORTERO 1:5 (cemento - arena) | [7 empty] | Equipos | 0301290003 | MEZCLADORA DE CONCRETO | hm | 1 | 0.4 | 3.0655 | 1.2262
23.02.03 | SUMINISTRO E INSTALACIÓN DE PUERTA METALICA (3.00x3.50m) | und/DIA | 0.5 | 0.5 | 3131.9197 | 337.1701 | 2763.4382 | 31.3114 | Mano de Obra | 0101010003 | OPERARIO | hh | 1 | 16 | 8.6743 | 138.7889
23.02.03 | SUMINISTRO E INSTALACIÓN DE PUERTA METALICA (3.00x3.50m) | [7 empty] | Mano de Obra | 0101010005 | PEON | hh | 2 | 32 | 6.1994 | 198.3812
23.02.03 | SUMINISTRO E INSTALACIÓN DE PUERTA METALICA (3.00x3.50m) | [7 empty] | Materiales | 0234060004 | PLANCHA DE 1/8" | m2 |  | 12 | 14.4 | 172.8
23.02.03 | SUMINISTRO E INSTALACIÓN DE PUERTA METALICA (3.00x3.50m) | [7 empty] | Materiales | 0293010040 | Tubo de Acero de 1" Sch 80 | ml |  | 13 | 58.12 | 755.56
23.02.03 | SUMINISTRO E INSTALACIÓN DE PUERTA METALICA (3.00x3.50m) | [7 empty] | Materiales | 0293010041 | Tubo de Acero de 1.5" Sch 80 | ml |  | 13 | 58.12 | 755.56
23.02.03 | SUMINISTRO E INSTALACIÓN DE PUERTA METALICA (3.00x3.50m) | [7 empty] | Materiales | 0293010042 | Tubo de Acero de 2" Sch 80 | ml |  | 8 | 58.12 | 464.96
23.02.03 | SUMINISTRO E INSTALACIÓN DE PUERTA METALICA (3.00x3.50m) | [7 empty] | Materiales | 0293010042 | Tubo de Acero de 2" Sch 80 | ml |  | 8 | 58.12 | 464.96
23.02.03 | SUMINISTRO E INSTALACIÓN DE PUERTA METALICA (3.00x3.50m) | [7 empty] | Materiales | 234060006 | Electrodo | kg |  | 45 | 3.3244 | 149.5982
23.02.03 | SUMINISTRO E INSTALACIÓN DE PUERTA METALICA (3.00x3.50m) | [7 empty] | Equipos | 0301010006 | HERRAMIENTAS MANUALES | %mo |  | 0.05 | 337.1701 | 0.16859
23.02.03 | SUMINISTRO E INSTALACIÓN DE PUERTA METALICA (3.00x3.50m) | [7 empty] | Equipos | 0301270006 | EQUIPO DE SOLDADURA | hm | 1 | 16 | 1.9464 | 31.1429
23.02.05 | PINTURA | gal/DIA | 2 | 2 | 39.3654 | 37.2894 | 1.3303 | 0.74579 | Mano de Obra | 0101010002 | CAPATAZ | hh | 0.1 | 0.4 | 9.5435 | 3.8174
23.02.05 | PINTURA | [7 empty] | Mano de Obra | 0101010003 | OPERARIO | hh | 0.25 | 1 | 8.6743 | 8.6743
23.02.05 | PINTURA | [7 empty] | Mano de Obra | 0101010005 | PEON | hh | 1 | 4 | 6.1994 | 24.7976
23.02.05 | PINTURA | [7 empty] | Materiales | 0240010003 | PINTURA LATEX TEKNOMATE TEKNO | gal |  | 0.05 | 10.1339 | 0.5067
23.02.05 | PINTURA | [7 empty] | Materiales | 0240150001 | IMPRIMANTE | gal |  | 0.04 | 20.59 | 0.8236
23.02.05 | PINTURA | [7 empty] | Equipos | 0301010044 | Herramientas (% de MO) | %mo |  | 0.02 | 37.2894 | 0.74579
23.02.05 | PINTURA | [7 empty] | Equipos | 0301340001 | ANDAMIO METALICO | hm | 1 | 4 | 0 | 0
23.02.06 | SEÑALETICA DE SEGURIDAD, ORIENTACIÓN E INFORMATIVA | glb/DIA |  |  | 11.7207 | 11.4909 | 0 | 0.22982 | Mano de Obra | 0101010002 | CAPATAZ | hh |  | 0.1 | 9.5435 | 0.95435
23.02.06 | SEÑALETICA DE SEGURIDAD, ORIENTACIÓN E INFORMATIVA | [7 empty] | Mano de Obra | 0101010003 | OPERARIO | hh |  | 0.5 | 8.6743 | 4.3372
23.02.06 | SEÑALETICA DE SEGURIDAD, ORIENTACIÓN E INFORMATIVA | [7 empty] | Mano de Obra | 0101010005 | PEON | hh |  | 1 | 6.1994 | 6.1994
23.02.06 | SEÑALETICA DE SEGURIDAD, ORIENTACIÓN E INFORMATIVA | [7 empty] | Equipos | 0301010044 | Herramientas (% de MO) | %mo |  | 0.02 | 11.4909 | 0.22982
23.04.01.01 | Suministro de Tableros Electricos | und/DIA |  |  | 1500 | 0 | 1500 | 0 | Materiales | 02740100010008 | Tablero de distribucion electrica 220V-3Ø- 60 Hz de 30 polos | und |  | 1 | 1500 | 1500
23.04.01.02 | Instalacion y Montaje de Tablero Electrico | und/DIA | 0.5 | 0.5 | 891.9702 | 849.4954 | 0 | 42.4748 | Mano de Obra | 0101010010 | Capataz Electromecánico | hh | 1 | 16 | 10.975 | 175.6006
23.04.01.02 | Instalacion y Montaje de Tablero Electrico | [7 empty] | Mano de Obra | 0101020004 | Electricista | hh | 2 | 32 | 7.8869 | 252.3815
23.04.01.02 | Instalacion y Montaje de Tablero Electrico | [7 empty] | Mano de Obra | 0103030014 | INGENIERO SUPERVISOR DE CAMPO | hh | 1 | 16 | 26.3446 | 421.5134
23.04.01.02 | Instalacion y Montaje de Tablero Electrico | [7 empty] | Equipos | 0301010006 | HERRAMIENTAS MANUALES | %mo |  | 0.05 | 849.4954 | 42.4748
23.04.01.02 | Instalacion y Montaje de Tablero Electrico | [7 empty] | Equipos | 0301380002 | Consumibles varios | glb-m |  | 5 | 0 | 0
23.04.02.01 | Suministros Tuberia Conduit-1 | m/DIA |  |  | 9.8351 | 0 | 9.8351 | 0 | Materiales | 0204240031 | Abrazadera unistrut | und |  | 0.05 | 0.78 | 0.039
23.04.02.01 | Suministros Tuberia Conduit-1 | [7 empty] | Materiales | 02080100010008 | TUBERIA PVC-SEL 2" X 3 m | und |  | 0.05 | 6.51 | 0.3255
23.04.02.01 | Suministros Tuberia Conduit-1 | [7 empty] | Materiales | 0268340002 | Caja de pase redonda conduit tipo "T" de 3/4" APE | und |  | 0.083 | 57.36 | 4.7609
23.04.02.01 | Suministros Tuberia Conduit-1 | [7 empty] | Materiales | 0272010006 | CANAL UNISTRUT X 0.30 | und |  | 0.083 | 6.2 | 0.5146
23.04.02.01 | Suministros Tuberia Conduit-1 | [7 empty] | Materiales | 0272010064 | TUBO CONDUIT Fo.Go.3/4" (20 mm) | m |  | 1 | 4.0734 | 4.0734
23.04.02.01 | Suministros Tuberia Conduit-1 | [7 empty] | Materiales | 0272010091 | CURVA CONDUIT Fo.Go.3/4" (20 mm), 90° | und |  | 0.05 | 0.35 | 0.0175
23.04.02.01 | Suministros Tuberia Conduit-1 | [7 empty] | Materiales | 0272010092 | Union H-H Ø 3/4", RMC F°G° rosca NPT interior | und |  | 0.042 | 2.48 | 0.10416
23.04.02.02 | Instalacion de tuberia y accesorios conduit de 20mm | m/DIA | 25 | 25 | 4.2115 | 3.8286 | 0 | 0.38286 | Mano de Obra | 0101010010 | Capataz Electromecánico | hh | 0.25 | 0.08 | 10.975 | 0.878
23.04.02.02 | Instalacion de tuberia y accesorios conduit de 20mm | [7 empty] | Mano de Obra | 0103030014 | INGENIERO SUPERVISOR DE CAMPO | hh | 0.35 | 0.112 | 26.3446 | 2.9506
23.04.02.02 | Instalacion de tuberia y accesorios conduit de 20mm | [7 empty] | Equipos | 0301010006 | HERRAMIENTAS MANUALES | %mo |  | 0.1 | 3.8286 | 0.38286
23.04.02.02 | Instalacion de tuberia y accesorios conduit de 20mm | [7 empty] | Equipos | 0301380002 | Consumibles varios | glb-m |  | 1 | 0 | 0
23.04.03.01 | Suministros Cableado Electrico - Artefactos 1 | m/DIA |  |  | 86.7213 | 0 | 86.7213 | 0 | Materiales | 0270010055 | CABLE THW 16 mm2 | m |  | 0.21 | 1.6905 | 0.355
23.04.03.01 | Suministros Cableado Electrico - Artefactos 1 | [7 empty] | Materiales | 0270010073 | CABLE THW 10 MM2 | m |  | 0.07 | 1.131 | 0.079167
23.04.03.01 | Suministros Cableado Electrico - Artefactos 1 | [7 empty] | Materiales | 0270010080 | CABLE TW 2.5 mm2 | m |  | 0.43 | 0.3006 | 0.12926
23.04.03.01 | Suministros Cableado Electrico - Artefactos 1 | [7 empty] | Materiales | 0270010083 | CABLE TW 4 mm2 | m |  | 0.21 | 0.45833 | 0.09625
23.04.03.01 | Suministros Cableado Electrico - Artefactos 1 | [7 empty] | Materiales | 0270010085 | CABLE TW 6 mm2 | m |  | 0.07 | 0.69345 | 0.048542
23.04.03.01 | Suministros Cableado Electrico - Artefactos 1 | [7 empty] | Materiales | 0270110326 | Artefacto de iluminacion a prueba de explosion adosado a techo con foco ahorrador de 200 W, 220V | und |  | 0.1 | 428.6118 | 42.8612
23.04.03.01 | Suministros Cableado Electrico - Artefactos 1 | [7 empty] | Materiales | 0270110327 | Artefacto de iluminacion a prueba de explosion adosado a pared con foco ahorrador de 100 W, 220V | und |  | 0.1 | 409.2318 | 40.9232
23.04.03.01 | Suministros Cableado Electrico - Artefactos 1 | [7 empty] | Materiales | 0272050016 | Salida para interruptores de conmutacion simple de 15A - 220V a prueba de explosion cl1, Div. 1y2, Grupo CyD, sellador | und |  | 0.013 | 171.4441 | 2.2288
23.04.03.02 | Instalación de cables de energía desde 2.5mm2 a 16mm2 | m/DIA | 300 | 300 | 0.93338 | 0.88893 | 0 | 0.044447 | Mano de Obra | 0101010010 | Capataz Electromecánico | hh | 1 | 0.026667 | 10.975 | 0.29267
23.04.03.02 | Instalación de cables de energía desde 2.5mm2 a 16mm2 | [7 empty] | Mano de Obra | 0101020004 | Electricista | hh | 2 | 0.053333 | 7.8869 | 0.42064
23.04.03.02 | Instalación de cables de energía desde 2.5mm2 a 16mm2 | [7 empty] | Mano de Obra | 0103030014 | INGENIERO SUPERVISOR DE CAMPO | hh | 0.25 | 0.0066667 | 26.3446 | 0.17563
23.04.03.02 | Instalación de cables de energía desde 2.5mm2 a 16mm2 | [7 empty] | Equipos | 0301010006 | HERRAMIENTAS MANUALES | %mo |  | 0.05 | 0.88893 | 0.044447
23.04.03.02 | Instalación de cables de energía desde 2.5mm2 a 16mm2 | [7 empty] | Equipos | 0301380002 | Consumibles varios | glb-m |  | 1 | 0 | 0
23.04.03.03 | Instalacion de Luminaria y Tomas | und/DIA | 25 | 25 | 26.827 | 25.5495 | 0 | 1.2775 | Mano de Obra | 0101010010 | Capataz Electromecánico | hh | 2 | 0.64 | 10.975 | 7.024
23.04.03.03 | Instalacion de Luminaria y Tomas | [7 empty] | Mano de Obra | 0101020004 | Electricista | hh | 4 | 1.28 | 7.8869 | 10.0953
23.04.03.03 | Instalacion de Luminaria y Tomas | [7 empty] | Mano de Obra | 0103030014 | INGENIERO SUPERVISOR DE CAMPO | hh | 1 | 0.32 | 26.3446 | 8.4303
23.04.03.03 | Instalacion de Luminaria y Tomas | [7 empty] | Equipos | 0301010006 | HERRAMIENTAS MANUALES | %mo |  | 0.05 | 25.5495 | 1.2775
23.04.03.03 | Instalacion de Luminaria y Tomas | [7 empty] | Equipos | 0301380002 | Consumibles varios | glb-m |  | 1 | 0 | 0
23.04.03.04 | Suministro Cableado Electrico - Pozo de Tierra | und/DIA |  |  | 812.5539 | 0 | 812.5539 | 0 | Materiales | 02070500010002 | TIERRA DE CHACRA | m3 |  | 18 | 9.4048 | 169.2864
23.04.03.04 | Suministro Cableado Electrico - Pozo de Tierra | [7 empty] | Materiales | 0268270002 | CAJA DE REGISTRO | und |  | 1 | 47.46 | 47.46
23.04.03.04 | Suministro Cableado Electrico - Pozo de Tierra | [7 empty] | Materiales | 0271040051 | BARRA DE COBRE BUS BAR 3/4" x 2.4 | und |  | 0.25 | 57.63 | 14.4075
23.04.03.04 | Suministro Cableado Electrico - Pozo de Tierra | [7 empty] | Materiales | 0272040038 | POZO DE TIERRA | und |  | 1 | 581.4 | 581.4
23.04.03.05 | Instalación de Pozo a Tierra | und/DIA | 1 | 1 | 73.757 | 70.2447 | 0 | 3.5122 | Mano de Obra | 0101010010 | Capataz Electromecánico | hh | 0.5 | 4 | 10.975 | 43.9001
23.04.03.05 | Instalación de Pozo a Tierra | [7 empty] | Mano de Obra | 0103030014 | INGENIERO SUPERVISOR DE CAMPO | hh | 0.125 | 1 | 26.3446 | 26.3446
23.04.03.05 | Instalación de Pozo a Tierra | [7 empty] | Equipos | 0301010006 | HERRAMIENTAS MANUALES | %mo |  | 0.05 | 70.2447 | 3.5122
23.04.03.05 | Instalación de Pozo a Tierra | [7 empty] | Equipos | 0301380002 | Consumibles varios | glb-m |  | 2 | 0 | 0
23.05.01.01 | Suministro de RTU | und/DIA |  |  | 13100.78 | 0 | 13100.78 | 0 | Materiales | 0296020001 | Tablero de RTU | und |  | 1 | 6317.83 | 6317.83
23.05.01.01 | Suministro de RTU | [7 empty] | Materiales | 0296020002 | Controlador RTU de ERP | und |  | 1 | 6782.95 | 6782.95
23.05.01.02 | Suministro de Equipo de Comunicaciones | und/DIA |  |  | 3362.4 | 0 | 3362.4 | 0 | Materiales | 0296020003 | Equipo de Comunicaciones con puerto de fibra optica | und |  | 1 | 3362.4 | 3362.4
23.05.01.03 | Instalación de Tablero RTU incluyendo equipamiento interior | und/DIA | 1 | 1 | 147.5139 | 140.4895 | 0 | 7.0245 | Mano de Obra | 0101010010 | Capataz Electromecánico | hh | 1 | 8 | 10.975 | 87.8003
23.05.01.03 | Instalación de Tablero RTU incluyendo equipamiento interior | [7 empty] | Mano de Obra | 0103030014 | INGENIERO SUPERVISOR DE CAMPO | hh | 0.25 | 2 | 26.3446 | 52.6892
23.05.01.03 | Instalación de Tablero RTU incluyendo equipamiento interior | [7 empty] | Equipos | 0301010006 | HERRAMIENTAS MANUALES | %mo |  | 0.05 | 140.4895 | 7.0245
23.05.01.03 | Instalación de Tablero RTU incluyendo equipamiento interior | [7 empty] | Equipos | 0301380002 | Consumibles varios | glb-m |  | 5 | 0 | 0
23.05.01.04 | Configuracion y puesta en Servicio | und/DIA | 0.0355 | 0.0355 | 1484.202 | 1484.202 | 0 | 0 | Mano de Obra | 0103030014 | INGENIERO SUPERVISOR DE CAMPO | hh | 0.25 | 56.338 | 26.3446 | 1484.202
23.05.01.04 | Configuracion y puesta en Servicio | [7 empty] | Equipos | 0301380002 | Consumibles varios | glb-m |  | 5 | 0 | 0
23.05.02.07 | Instalacion de instrumentos | und/DIA | 4 | 4 | 19.8223 | 18.8784 | 0 | 0.94392 | Mano de Obra | 0101010010 | Capataz Electromecánico | hh | 0.5 | 1 | 10.975 | 10.975
23.05.02.07 | Instalacion de instrumentos | [7 empty] | Mano de Obra | 0103030014 | INGENIERO SUPERVISOR DE CAMPO | hh | 0.15 | 0.3 | 26.3446 | 7.9034
23.05.02.07 | Instalacion de instrumentos | [7 empty] | Equipos | 0301010006 | HERRAMIENTAS MANUALES | %mo |  | 0.05 | 18.8784 | 0.94392
23.05.02.07 | Instalacion de instrumentos | [7 empty] | Equipos | 0301380002 | Consumibles varios | glb-m |  | 2.5 | 0 | 0
23.05.03.02 | Instalacion de Camara de videovigilancia | und/DIA | 4 | 4 | 33.636 | 32.0343 | 0 | 1.6017 | Mano de Obra | 0101010010 | Capataz Electromecánico | hh | 0.5 | 1 | 10.975 | 10.975
23.05.03.02 | Instalacion de Camara de videovigilancia | [7 empty] | Mano de Obra | 0101020004 | Electricista | hh | 0.5 | 1 | 7.8869 | 7.8869
23.05.03.02 | Instalacion de Camara de videovigilancia | [7 empty] | Mano de Obra | 0103030014 | INGENIERO SUPERVISOR DE CAMPO | hh | 0.25 | 0.5 | 26.3446 | 13.1723
23.05.03.02 | Instalacion de Camara de videovigilancia | [7 empty] | Equipos | 0301010006 | HERRAMIENTAS MANUALES | %mo |  | 0.05 | 32.0343 | 1.6017
23.05.03.02 | Instalacion de Camara de videovigilancia | [7 empty] | Equipos | 0301380002 | Consumibles varios | glb-m |  | 1 | 0 | 0
23.05.04.06 | Instalacion de Instrumentos - Control de Procesos | und/DIA | 10 | 10 | 12.7989 | 11.6353 | 0 | 1.1635 | Mano de Obra | 0101010010 | Capataz Electromecánico | hh | 0.125 | 0.1 | 10.975 | 1.0975
23.05.04.06 | Instalacion de Instrumentos - Control de Procesos | [7 empty] | Mano de Obra | 0103030014 | INGENIERO SUPERVISOR DE CAMPO | hh | 0.5 | 0.4 | 26.3446 | 10.5378
23.05.04.06 | Instalacion de Instrumentos - Control de Procesos | [7 empty] | Equipos | 0301010006 | HERRAMIENTAS MANUALES | %mo |  | 0.1 | 11.6353 | 1.1635
23.05.04.06 | Instalacion de Instrumentos - Control de Procesos | [7 empty] | Equipos | 0301380002 | Consumibles varios | glb-m |  | 1.7 | 0 | 0
23.05.05.18 | Instalacion de cables de control 12x1.31mm2 y 1x1.31mm2 | m/DIA | 200 | 200 | 0.19317 | 0.17561 | 0 | 0.017561 | Mano de Obra | 0101010010 | Capataz Electromecánico | hh | 0.25 | 0.01 | 10.975 | 0.10975
23.05.05.18 | Instalacion de cables de control 12x1.31mm2 y 1x1.31mm2 | [7 empty] | Mano de Obra | 0103030014 | INGENIERO SUPERVISOR DE CAMPO | hh | 0.0625 | 0.0025 | 26.3446 | 0.065861
23.05.05.18 | Instalacion de cables de control 12x1.31mm2 y 1x1.31mm2 | [7 empty] | Equipos | 0301010006 | HERRAMIENTAS MANUALES | %mo |  | 0.1 | 0.17561 | 0.017561
23.05.05.18 | Instalacion de cables de control 12x1.31mm2 y 1x1.31mm2 | [7 empty] | Equipos | 0301380002 | Consumibles varios | glb-m |  | 1.25 | 0 | 0

## Analisis de Sub-partidas
Análisis de Precios Unitarios de Subpartidas
Partida | Nombre de Sub-Partida | Rendimiento | MO. | EQ. | Costo unitario directo | Costo Mano de Obra | Costo Materiales | Costo Equipos | Tipo de Recurso | Código de Recurso | Descripción Recurso | Unidad | Cuadrilla | Cantidad | Precio U$ | Parcial U$
10101020106 | Trazo y Replanteo preliminar | m2/DIA | 1000 | 1000 | 0.31515 | 0.20206 | 0.040411 | 0.072682 | Mano de Obra | 0101010005 | PEON | hh | 1 | 0.008 | 6.1994 | 0.049595
10101020106 | Trazo y Replanteo preliminar | [7 empty] | Mano de Obra | 0101030000 | TOPOGRAFO | hh | 2 | 0.016 | 9.5288 | 0.15246
10101020106 | Trazo y Replanteo preliminar | [7 empty] | Materiales | 0255140003 | Consumibles de Estructura % MO | %mo |  | 0.2 | 0.20206 | 0.040411
10101020106 | Trazo y Replanteo preliminar | [7 empty] | Equipos | 0301010044 | Herramientas % de MO | %mo |  | 0.05 | 0.20206 | 0.010103
10101020106 | Trazo y Replanteo preliminar | [7 empty] | Equipos | 03010000020002 | NIVEL AUTOMATICO | hm | 1 | 0.008 | 2.9524 | 0.023619
10101020106 | Trazo y Replanteo preliminar | [7 empty] | Equipos | 0301000020 | ESTACION TOTAL | hm | 1 | 0.008 | 4.87 | 0.03896
10101020107 | Trazo y Replanteo durante la obra | m2/DIA | 900 | 900 | 0.35017 | 0.22451 | 0.044901 | 0.080758 | Mano de Obra | 0101010005 | PEON | hh | 1 | 0.0088889 | 6.1994 | 0.055106
10101020107 | Trazo y Replanteo durante la obra | [7 empty] | Mano de Obra | 0101030000 | TOPOGRAFO | hh | 2 | 0.017778 | 9.5288 | 0.1694
10101020107 | Trazo y Replanteo durante la obra | [7 empty] | Materiales | 0255140003 | Consumibles de Estructura % MO | %mo |  | 0.2 | 0.22451 | 0.044901
10101020107 | Trazo y Replanteo durante la obra | [7 empty] | Equipos | 0301010044 | Herramientas % de MO | %mo |  | 0.05 | 0.22451 | 0.011225
10101020107 | Trazo y Replanteo durante la obra | [7 empty] | Equipos | 03010000020002 | NIVEL AUTOMATICO | hm | 1 | 0.0088889 | 2.9524 | 0.026243
10101020107 | Trazo y Replanteo durante la obra | [7 empty] | Equipos | 0301000020 | ESTACION TOTAL | hm | 1 | 0.0088889 | 4.87 | 0.043289
10104010003 | EXCAVACION MANUAL DE ZANJAS PARA CIMIENTOS | m3/DIA | 4 | 4 | 15.7383 | 14.3075 | 0 | 1.4308 | Mano de Obra | 0101010002 | CAPATAZ | hh | 0.1 | 0.2 | 9.5435 | 1.9087
10104010003 | EXCAVACION MANUAL DE ZANJAS PARA CIMIENTOS | [7 empty] | Mano de Obra | 0101010005 | PEON | hh | 1 | 2 | 6.1994 | 12.3988
10104010003 | EXCAVACION MANUAL DE ZANJAS PARA CIMIENTOS | [7 empty] | Equipos | 0301010006 | HERRAMIENTAS MANUALES | %mo |  | 0.1 | 14.3075 | 1.4308
10105010110 | CONCRETO CIMIENTOS CORRIDOS MEZCLA 1:10 CEMENTO-HORMIGON 30% PIEDRA | m3/DIA | 30 | 30 | 53.0699 | 22.5952 | 26.973 | 3.5017 | Mano de Obra | 0101010002 | CAPATAZ | hh | 0.1 | 0.026667 | 9.5435 | 0.25449
10105010110 | CONCRETO CIMIENTOS CORRIDOS MEZCLA 1:10 CEMENTO-HORMIGON 30% PIEDRA | [7 empty] | Mano de Obra | 0101010004 | OFICIAL | hh | 1 | 0.26667 | 6.8582 | 1.8289
10105010110 | CONCRETO CIMIENTOS CORRIDOS MEZCLA 1:10 CEMENTO-HORMIGON 30% PIEDRA | [7 empty] | Mano de Obra | 01010100060002 | OPERADOR DE EQUIPO LIVIANO | hh | 1 | 0.26667 | 9.9755 | 2.6601
10105010110 | CONCRETO CIMIENTOS CORRIDOS MEZCLA 1:10 CEMENTO-HORMIGON 30% PIEDRA | [7 empty] | Mano de Obra | 0101010003 | OPERARIO | hh | 2 | 0.53333 | 8.6743 | 4.6263
10105010110 | CONCRETO CIMIENTOS CORRIDOS MEZCLA 1:10 CEMENTO-HORMIGON 30% PIEDRA | [7 empty] | Mano de Obra | 0101010005 | PEON | hh | 8 | 2.1333 | 6.1994 | 13.2254
10105010110 | CONCRETO CIMIENTOS CORRIDOS MEZCLA 1:10 CEMENTO-HORMIGON 30% PIEDRA | [7 empty] | Materiales | 0290130021 | AGUA | und |  | 0.18 | 10 | 1.8
10105010110 | CONCRETO CIMIENTOS CORRIDOS MEZCLA 1:10 CEMENTO-HORMIGON 30% PIEDRA | [7 empty] | Materiales | 0207030001 | HORMIGON | m3 |  | 0.87 | 11.8214 | 10.2846
10105010110 | CONCRETO CIMIENTOS CORRIDOS MEZCLA 1:10 CEMENTO-HORMIGON 30% PIEDRA | [7 empty] | Materiales | 0213010001 | CEMENTO PORTLAND TIPO I (42.5 kg) | bol |  | 2.9 | 5.1339 | 14.8884
10105010110 | CONCRETO CIMIENTOS CORRIDOS MEZCLA 1:10 CEMENTO-HORMIGON 30% PIEDRA | [7 empty] | Equipos | 0301010006 | HERRAMIENTAS MANUALES | %mo |  | 0.03 | 22.5952 | 0.67786
10105010110 | CONCRETO CIMIENTOS CORRIDOS MEZCLA 1:10 CEMENTO-HORMIGON 30% PIEDRA | [7 empty] | Equipos | 03012900030001 | MEZCLADORA DE CONCRETO 16P3 (23 HP) | hm | 1 | 0.26667 | 10.5893 | 2.8238
10105010111 | CONCRETO SOBRECIMIENTO MEZCLA 1:8 (100 kg/cm2)+ 30% P.M. | m3/DIA | 20 | 20 | 89.0953 | 34.9939 | 52.0943 | 2.0071 | Mano de Obra | 0101010002 | CAPATAZ | hh | 0.1 | 0.04 | 9.5435 | 0.38174
10105010111 | CONCRETO SOBRECIMIENTO MEZCLA 1:8 (100 kg/cm2)+ 30% P.M. | [7 empty] | Mano de Obra | 0101010004 | OFICIAL | hh | 1.5 | 0.6 | 6.8582 | 4.1149
10105010111 | CONCRETO SOBRECIMIENTO MEZCLA 1:8 (100 kg/cm2)+ 30% P.M. | [7 empty] | Mano de Obra | 0101010003 | OPERARIO | hh | 2 | 0.8 | 8.6743 | 6.9394
10105010111 | CONCRETO SOBRECIMIENTO MEZCLA 1:8 (100 kg/cm2)+ 30% P.M. | [7 empty] | Mano de Obra | 0101010005 | PEON | hh | 9.5 | 3.8 | 6.1994 | 23.5578
10105010111 | CONCRETO SOBRECIMIENTO MEZCLA 1:8 (100 kg/cm2)+ 30% P.M. | [7 empty] | Materiales | 0207070002 | AGUA | m3 |  | 0.179 | 10 | 1.79
10105010111 | CONCRETO SOBRECIMIENTO MEZCLA 1:8 (100 kg/cm2)+ 30% P.M. | [7 empty] | Materiales | 0207030001 | HORMIGON | m3 |  | 0.7883 | 11.8214 | 9.3188
10105010111 | CONCRETO SOBRECIMIENTO MEZCLA 1:8 (100 kg/cm2)+ 30% P.M. | [7 empty] | Materiales | 0207010005 | PIEDRA MEDIANA | m3 |  | 0.4765 | 15.1518 | 7.2198
10105010111 | CONCRETO SOBRECIMIENTO MEZCLA 1:8 (100 kg/cm2)+ 30% P.M. | [7 empty] | Materiales | 0213010003 | CEMENTO PORTLAND TIPO V | bol |  | 5.25 | 6.4315 | 33.7656
10105010111 | CONCRETO SOBRECIMIENTO MEZCLA 1:8 (100 kg/cm2)+ 30% P.M. | [7 empty] | Equipos | 03012900010005 | VIBRADOR DE CONCRETO 4 HP 1.35" | hm | 1 | 0.4 | 1.9524 | 0.78095
10105010111 | CONCRETO SOBRECIMIENTO MEZCLA 1:8 (100 kg/cm2)+ 30% P.M. | [7 empty] | Equipos | 0301290003 | MEZCLADORA DE CONCRETO | hm | 1 | 0.4 | 3.0655 | 1.2262
10105011803 | CONCRETO LOSAS f'c= 210 kg/cm2 LOSA DE CIMENTACION (e=0.25m) | m3/DIA | 35 | 35 | 104.2994 | 34.9779 | 66.9011 | 2.4204 | Mano de Obra | 0101010002 | CAPATAZ | hh | 0.1 | 0.022857 | 9.5435 | 0.21814
10105011803 | CONCRETO LOSAS f'c= 210 kg/cm2 LOSA DE CIMENTACION (e=0.25m) | [7 empty] | Mano de Obra | 0101010004 | OFICIAL | hh | 1 | 0.22857 | 6.8582 | 1.5676
10105011803 | CONCRETO LOSAS f'c= 210 kg/cm2 LOSA DE CIMENTACION (e=0.25m) | [7 empty] | Mano de Obra | 01010100060002 | OPERADOR DE EQUIPO LIVIANO | hh | 3 | 0.68571 | 9.9755 | 6.8403
10105011803 | CONCRETO LOSAS f'c= 210 kg/cm2 LOSA DE CIMENTACION (e=0.25m) | [7 empty] | Mano de Obra | 0101010003 | OPERARIO | hh | 4 | 0.91429 | 8.6743 | 7.9308
10105011803 | CONCRETO LOSAS f'c= 210 kg/cm2 LOSA DE CIMENTACION (e=0.25m) | [7 empty] | Mano de Obra | 0101010005 | PEON | hh | 13 | 2.9714 | 6.1994 | 18.4211
10105011803 | CONCRETO LOSAS f'c= 210 kg/cm2 LOSA DE CIMENTACION (e=0.25m) | [7 empty] | Materiales | 0207070001 | AGUA PUESTA EN OBRA | m3 |  | 0.18 | 3.88 | 0.6984
10105011803 | CONCRETO LOSAS f'c= 210 kg/cm2 LOSA DE CIMENTACION (e=0.25m) | [7 empty] | Materiales | 02070200010002 | ARENA GRUESA | m3 |  | 0.5 | 12.4911 | 6.2455
10105011803 | CONCRETO LOSAS f'c= 210 kg/cm2 LOSA DE CIMENTACION (e=0.25m) | [7 empty] | Materiales | 02070100010002 | PIEDRA CHANCADA 1/2" | m3 |  | 0.9 | 15.2798 | 13.7518
10105011803 | CONCRETO LOSAS f'c= 210 kg/cm2 LOSA DE CIMENTACION (e=0.25m) | [7 empty] | Materiales | 0213010001 | CEMENTO PORTLAND TIPO I (42.5 kg) | bol |  | 9 | 5.1339 | 46.2054
10105011803 | CONCRETO LOSAS f'c= 210 kg/cm2 LOSA DE CIMENTACION (e=0.25m) | [7 empty] | Equipos | 03012900030001 | MEZCLADORA DE CONCRETO 16P3 (23 HP) | hm | 1 | 0.22857 | 10.5893 | 2.4204
10105011804 | CONCRETO LOSAS f'c= 210 kg/cm2 LOSA MACIZA (e=0.15m) | m3/DIA | 35 | 35 | 104.2994 | 34.9779 | 66.9011 | 2.4204 | Mano de Obra | 0101010002 | CAPATAZ | hh | 0.1 | 0.022857 | 9.5435 | 0.21814
10105011804 | CONCRETO LOSAS f'c= 210 kg/cm2 LOSA MACIZA (e=0.15m) | [7 empty] | Mano de Obra | 0101010004 | OFICIAL | hh | 1 | 0.22857 | 6.8582 | 1.5676
10105011804 | CONCRETO LOSAS f'c= 210 kg/cm2 LOSA MACIZA (e=0.15m) | [7 empty] | Mano de Obra | 01010100060002 | OPERADOR DE EQUIPO LIVIANO | hh | 3 | 0.68571 | 9.9755 | 6.8403
10105011804 | CONCRETO LOSAS f'c= 210 kg/cm2 LOSA MACIZA (e=0.15m) | [7 empty] | Mano de Obra | 0101010003 | OPERARIO | hh | 4 | 0.91429 | 8.6743 | 7.9308
10105011804 | CONCRETO LOSAS f'c= 210 kg/cm2 LOSA MACIZA (e=0.15m) | [7 empty] | Mano de Obra | 0101010005 | PEON | hh | 13 | 2.9714 | 6.1994 | 18.4211
10105011804 | CONCRETO LOSAS f'c= 210 kg/cm2 LOSA MACIZA (e=0.15m) | [7 empty] | Materiales | 0207070001 | AGUA PUESTA EN OBRA | m3 |  | 0.18 | 3.88 | 0.6984
10105011804 | CONCRETO LOSAS f'c= 210 kg/cm2 LOSA MACIZA (e=0.15m) | [7 empty] | Materiales | 02070200010002 | ARENA GRUESA | m3 |  | 0.5 | 12.4911 | 6.2455
10105011804 | CONCRETO LOSAS f'c= 210 kg/cm2 LOSA MACIZA (e=0.15m) | [7 empty] | Materiales | 02070100010002 | PIEDRA CHANCADA 1/2" | m3 |  | 0.9 | 15.2798 | 13.7518
10105011804 | CONCRETO LOSAS f'c= 210 kg/cm2 LOSA MACIZA (e=0.15m) | [7 empty] | Materiales | 0213010001 | CEMENTO PORTLAND TIPO I (42.5 kg) | bol |  | 9 | 5.1339 | 46.2054
10105011804 | CONCRETO LOSAS f'c= 210 kg/cm2 LOSA MACIZA (e=0.15m) | [7 empty] | Equipos | 03012900030001 | MEZCLADORA DE CONCRETO 16P3 (23 HP) | hm | 1 | 0.22857 | 10.5893 | 2.4204
10105011805 | CONCRETO LOSAS f'c= 210 kg/cm2 LOSA MACIZA (e=0.20m) | m3/DIA | 35 | 35 | 104.2994 | 34.9779 | 66.9011 | 2.4204 | Mano de Obra | 0101010002 | CAPATAZ | hh | 0.1 | 0.022857 | 9.5435 | 0.21814
10105011805 | CONCRETO LOSAS f'c= 210 kg/cm2 LOSA MACIZA (e=0.20m) | [7 empty] | Mano de Obra | 0101010004 | OFICIAL | hh | 1 | 0.22857 | 6.8582 | 1.5676
10105011805 | CONCRETO LOSAS f'c= 210 kg/cm2 LOSA MACIZA (e=0.20m) | [7 empty] | Mano de Obra | 01010100060002 | OPERADOR DE EQUIPO LIVIANO | hh | 3 | 0.68571 | 9.9755 | 6.8403
10105011805 | CONCRETO LOSAS f'c= 210 kg/cm2 LOSA MACIZA (e=0.20m) | [7 empty] | Mano de Obra | 0101010003 | OPERARIO | hh | 4 | 0.91429 | 8.6743 | 7.9308
10105011805 | CONCRETO LOSAS f'c= 210 kg/cm2 LOSA MACIZA (e=0.20m) | [7 empty] | Mano de Obra | 0101010005 | PEON | hh | 13 | 2.9714 | 6.1994 | 18.4211
10105011805 | CONCRETO LOSAS f'c= 210 kg/cm2 LOSA MACIZA (e=0.20m) | [7 empty] | Materiales | 0207070001 | AGUA PUESTA EN OBRA | m3 |  | 0.18 | 3.88 | 0.6984
10105011805 | CONCRETO LOSAS f'c= 210 kg/cm2 LOSA MACIZA (e=0.20m) | [7 empty] | Materiales | 02070200010002 | ARENA GRUESA | m3 |  | 0.5 | 12.4911 | 6.2455
10105011805 | CONCRETO LOSAS f'c= 210 kg/cm2 LOSA MACIZA (e=0.20m) | [7 empty] | Materiales | 02070100010002 | PIEDRA CHANCADA 1/2" | m3 |  | 0.9 | 15.2798 | 13.7518
10105011805 | CONCRETO LOSAS f'c= 210 kg/cm2 LOSA MACIZA (e=0.20m) | [7 empty] | Materiales | 0213010001 | CEMENTO PORTLAND TIPO I (42.5 kg) | bol |  | 9 | 5.1339 | 46.2054
10105011805 | CONCRETO LOSAS f'c= 210 kg/cm2 LOSA MACIZA (e=0.20m) | [7 empty] | Equipos | 03012900030001 | MEZCLADORA DE CONCRETO 16P3 (23 HP) | hm | 1 | 0.22857 | 10.5893 | 2.4204
11101020302 | RELLENO CON MATERIAL DE PRESTAMO | m3/DIA | 20 | 20 | 36.25 | 7.821 | 17.511 | 10.918 | Mano de Obra | 0101010002 | CAPATAZ | hh | 0.1 | 0.04 | 9.5435 | 0.38174
11101020302 | RELLENO CON MATERIAL DE PRESTAMO | [7 empty] | Mano de Obra | 0101030002 | GUARDIAN | hh | 1 | 0.4 | 6.1994 | 2.4798
11101020302 | RELLENO CON MATERIAL DE PRESTAMO | [7 empty] | Mano de Obra | 0101010005 | PEON | hh | 2 | 0.8 | 6.1994 | 4.9595
11101020302 | RELLENO CON MATERIAL DE PRESTAMO | [7 empty] | Materiales | 0207040003 | MATERIAL DE RELLENO CLASIFICADO | m3 |  | 1.3 | 13.47 | 17.511
11101020302 | RELLENO CON MATERIAL DE PRESTAMO | [7 empty] | Equipos | 0301010006 | HERRAMIENTAS MANUALES | %mo |  | 0.05 | 7.821 | 0.39105
11101020302 | RELLENO CON MATERIAL DE PRESTAMO | [7 empty] | Equipos | 0301100007 | COMPACTADORA VIBRATORIA TIPO PLANCHA 5.8 HP | hm | 0.05 | 0.02 | 9.0833 | 0.18167
11101020302 | RELLENO CON MATERIAL DE PRESTAMO | [7 empty] | Equipos | 03011600020005 | MINI CARGADOR 70HP 0.50 YD3 | hm | 1 | 0.4 | 25.8631 | 10.3452
11101020303 | ELIMINACION DE MATERIAL EXCEDENTE D=5KM | m3/DIA | 200 | 200 | 13.5973 | 0.65216 | 0.032608 | 12.9126 | Mano de Obra | 0101010002 | CAPATAZ | hh | 0.0844 | 0.003376 | 9.5435 | 0.032219
11101020303 | ELIMINACION DE MATERIAL EXCEDENTE D=5KM | [7 empty] | Mano de Obra | 0101030002 | GUARDIAN | hh | 0.8344 | 0.033376 | 6.1994 | 0.20691
11101020303 | ELIMINACION DE MATERIAL EXCEDENTE D=5KM | [7 empty] | Mano de Obra | 0101010005 | PEON | hh | 1.6656 | 0.066624 | 6.1994 | 0.41303
11101020303 | ELIMINACION DE MATERIAL EXCEDENTE D=5KM | [7 empty] | Materiales | 0301010006 | HERRAMIENTAS MANUALES | %mo |  | 0.05 | 0.65216 | 0.032608
11101020303 | ELIMINACION DE MATERIAL EXCEDENTE D=5KM | [7 empty] | Equipos | 0301170003 | CARGADOR RETROEXCAVADOR 62HP 1,0 Y3 | hm | 3.125 | 0.125 | 38.0387 | 4.7548
11101020303 | ELIMINACION DE MATERIAL EXCEDENTE D=5KM | [7 empty] | Equipos | 03012200040002 | CAMION VOLQUETE DE 10 m3 | hm | 3.125 | 0.125 | 65.2619 | 8.1577
11101020406 | CONCRETO F´C=210Kg/cm2 EN CIMIENTO REFORZADO | m3/DIA | 30 | 30 | 129.3365 | 58.8769 | 68.9134 | 1.5462 | Mano de Obra | 0101010002 | CAPATAZ | hh | 0.3 | 0.08 | 9.5435 | 0.76348
11101020406 | CONCRETO F´C=210Kg/cm2 EN CIMIENTO REFORZADO | [7 empty] | Mano de Obra | 0101030002 | GUARDIAN | hh | 1.5 | 0.4 | 6.1994 | 2.4798
11101020406 | CONCRETO F´C=210Kg/cm2 EN CIMIENTO REFORZADO | [7 empty] | Mano de Obra | 0101010005 | PEON | hh | 9.6 | 2.56 | 6.1994 | 15.8705
11101020406 | CONCRETO F´C=210Kg/cm2 EN CIMIENTO REFORZADO | [7 empty] | Mano de Obra | 0101010004 | OFICIAL | hh | 9.6 | 2.56 | 6.8582 | 17.557
11101020406 | CONCRETO F´C=210Kg/cm2 EN CIMIENTO REFORZADO | [7 empty] | Mano de Obra | 0101010003 | OPERARIO | hh | 9.6 | 2.56 | 8.6743 | 22.2062
11101020406 | CONCRETO F´C=210Kg/cm2 EN CIMIENTO REFORZADO | [7 empty] | Materiales | 0207070002 | AGUA | m3 |  | 0.23 | 10 | 2.3
11101020406 | CONCRETO F´C=210Kg/cm2 EN CIMIENTO REFORZADO | [7 empty] | Materiales | 02070200010002 | ARENA GRUESA | m3 |  | 0.4497 | 12.4911 | 5.6172
11101020406 | CONCRETO F´C=210Kg/cm2 EN CIMIENTO REFORZADO | [7 empty] | Materiales | 02070100010002 | PIEDRA CHANCADA 1/2" | m3 |  | 0.8 | 15.2798 | 12.2238
11101020406 | CONCRETO F´C=210Kg/cm2 EN CIMIENTO REFORZADO | [7 empty] | Materiales | 0213010001 | CEMENTO PORTLAND TIPO I (42.5 kg) | bol |  | 9.5 | 5.1339 | 48.7723
11101020406 | CONCRETO F´C=210Kg/cm2 EN CIMIENTO REFORZADO | [7 empty] | Equipos | 03012900010005 | VIBRADOR DE CONCRETO 4 HP 1.35" | hm | 1.0001 | 0.26669 | 1.9524 | 0.52069
11101020406 | CONCRETO F´C=210Kg/cm2 EN CIMIENTO REFORZADO | [7 empty] | Equipos | 0301290005 | MEZCLADORA DE CONCRETO TAMBOR 18 HP 11P3 | hm | 1.0001 | 0.26669 | 3.8452 | 1.0255
11101020407 | CONCRETO f'c=210 KG/cm2 PARA MUROS REFORZADOS | m3/DIA | 25 | 25 | 129.6455 | 58.8769 | 68.9134 | 1.8552 | Mano de Obra | 0101010002 | CAPATAZ | hh | 0.25 | 0.08 | 9.5435 | 0.76348
11101020407 | CONCRETO f'c=210 KG/cm2 PARA MUROS REFORZADOS | [7 empty] | Mano de Obra | 0101030002 | GUARDIAN | hh | 1.25 | 0.4 | 6.1994 | 2.4798
11101020407 | CONCRETO f'c=210 KG/cm2 PARA MUROS REFORZADOS | [7 empty] | Mano de Obra | 0101010005 | PEON | hh | 8 | 2.56 | 6.1994 | 15.8705
11101020407 | CONCRETO f'c=210 KG/cm2 PARA MUROS REFORZADOS | [7 empty] | Mano de Obra | 0101010004 | OFICIAL | hh | 8 | 2.56 | 6.8582 | 17.557
11101020407 | CONCRETO f'c=210 KG/cm2 PARA MUROS REFORZADOS | [7 empty] | Mano de Obra | 0101010003 | OPERARIO | hh | 8 | 2.56 | 8.6743 | 22.2062
11101020407 | CONCRETO f'c=210 KG/cm2 PARA MUROS REFORZADOS | [7 empty] | Materiales | 0207070002 | AGUA | m3 |  | 0.23 | 10 | 2.3
11101020407 | CONCRETO f'c=210 KG/cm2 PARA MUROS REFORZADOS | [7 empty] | Materiales | 02070200010002 | ARENA GRUESA | m3 |  | 0.4497 | 12.4911 | 5.6172
11101020407 | CONCRETO f'c=210 KG/cm2 PARA MUROS REFORZADOS | [7 empty] | Materiales | 02070100010002 | PIEDRA CHANCADA 1/2" | m3 |  | 0.8 | 15.2798 | 12.2238
11101020407 | CONCRETO f'c=210 KG/cm2 PARA MUROS REFORZADOS | [7 empty] | Materiales | 0213010001 | CEMENTO PORTLAND TIPO I (42.5 kg) | bol |  | 9.5 | 5.1339 | 48.7723
11101020407 | CONCRETO f'c=210 KG/cm2 PARA MUROS REFORZADOS | [7 empty] | Equipos | 03012900010005 | VIBRADOR DE CONCRETO 4 HP 1.35" | hm | 1 | 0.32 | 1.9524 | 0.62476
11101020407 | CONCRETO f'c=210 KG/cm2 PARA MUROS REFORZADOS | [7 empty] | Equipos | 0301290005 | MEZCLADORA DE CONCRETO TAMBOR 18 HP 11P3 | hm | 1 | 0.32 | 3.8452 | 1.2305
11101020408 | CONCRETO F´C=210Kg/cm2 EN COLUMNAS | m3/DIA | 30 | 30 | 129.3365 | 58.8769 | 68.9134 | 1.5462 | Mano de Obra | 0101010002 | CAPATAZ | hh | 0.3 | 0.08 | 9.5435 | 0.76348
11101020408 | CONCRETO F´C=210Kg/cm2 EN COLUMNAS | [7 empty] | Mano de Obra | 0101030002 | GUARDIAN | hh | 1.5 | 0.4 | 6.1994 | 2.4798
11101020408 | CONCRETO F´C=210Kg/cm2 EN COLUMNAS | [7 empty] | Mano de Obra | 0101010005 | PEON | hh | 9.6 | 2.56 | 6.1994 | 15.8705
11101020408 | CONCRETO F´C=210Kg/cm2 EN COLUMNAS | [7 empty] | Mano de Obra | 0101010004 | OFICIAL | hh | 9.6 | 2.56 | 6.8582 | 17.557
11101020408 | CONCRETO F´C=210Kg/cm2 EN COLUMNAS | [7 empty] | Mano de Obra | 0101010003 | OPERARIO | hh | 9.6 | 2.56 | 8.6743 | 22.2062
11101020408 | CONCRETO F´C=210Kg/cm2 EN COLUMNAS | [7 empty] | Materiales | 0207070002 | AGUA | m3 |  | 0.23 | 10 | 2.3
11101020408 | CONCRETO F´C=210Kg/cm2 EN COLUMNAS | [7 empty] | Materiales | 02070200010002 | ARENA GRUESA | m3 |  | 0.4497 | 12.4911 | 5.6172
11101020408 | CONCRETO F´C=210Kg/cm2 EN COLUMNAS | [7 empty] | Materiales | 02070100010002 | PIEDRA CHANCADA 1/2" | m3 |  | 0.8 | 15.2798 | 12.2238
11101020408 | CONCRETO F´C=210Kg/cm2 EN COLUMNAS | [7 empty] | Materiales | 0213010001 | CEMENTO PORTLAND TIPO I (42.5 kg) | bol |  | 9.5 | 5.1339 | 48.7723
11101020408 | CONCRETO F´C=210Kg/cm2 EN COLUMNAS | [7 empty] | Equipos | 03012900010005 | VIBRADOR DE CONCRETO 4 HP 1.35" | hm | 1.0001 | 0.26669 | 1.9524 | 0.52069
11101020408 | CONCRETO F´C=210Kg/cm2 EN COLUMNAS | [7 empty] | Equipos | 0301290005 | MEZCLADORA DE CONCRETO TAMBOR 18 HP 11P3 | hm | 1.0001 | 0.26669 | 3.8452 | 1.0255
11101020501 | ACERO FY=4200 Kg/cm2, PARA MUROS, PISO, TECHO | kg/DIA | 250 | 250 | 2.5002 | 1.6442 | 0.77379 | 0.08221 | Mano de Obra | 0101010002 | CAPATAZ | hh | 0.18 | 0.00576 | 9.5435 | 0.054971
11101020501 | ACERO FY=4200 Kg/cm2, PARA MUROS, PISO, TECHO | [7 empty] | Mano de Obra | 0101030002 | GUARDIAN | hh | 1 | 0.032 | 6.1994 | 0.19838
11101020501 | ACERO FY=4200 Kg/cm2, PARA MUROS, PISO, TECHO | [7 empty] | Mano de Obra | 0101010005 | PEON | hh | 2 | 0.064 | 6.1994 | 0.39676
11101020501 | ACERO FY=4200 Kg/cm2, PARA MUROS, PISO, TECHO | [7 empty] | Mano de Obra | 0101010004 | OFICIAL | hh | 2 | 0.064 | 6.8582 | 0.43892
11101020501 | ACERO FY=4200 Kg/cm2, PARA MUROS, PISO, TECHO | [7 empty] | Mano de Obra | 0101010003 | OPERARIO | hh | 2 | 0.064 | 8.6743 | 0.55516
11101020501 | ACERO FY=4200 Kg/cm2, PARA MUROS, PISO, TECHO | [7 empty] | Materiales | 02040100020001 | ALAMBRE NEGRO N° 16 | kg |  | 0.1 | 0.75 | 0.075
11101020501 | ACERO FY=4200 Kg/cm2, PARA MUROS, PISO, TECHO | [7 empty] | Materiales | 02040300010042 | ACERO CORRUGADO fy = 4200 kg/cm2 GRADO 60 | var |  | 1.02 | 0.68509 | 0.69879
11101020501 | ACERO FY=4200 Kg/cm2, PARA MUROS, PISO, TECHO | [7 empty] | Equipos | 0301010006 | HERRAMIENTAS MANUALES | %mo |  | 0.05 | 1.6442 | 0.08221
11101020601 | ENCOFRADO Y DESENCOFRADO DE MURO, TECHO, PISO Y CANALETA | m2/DIA | 16 | 16 | 36.6426 | 18.5202 | 17.1964 | 0.92601 | Mano de Obra | 0101010002 | CAPATAZ | hh | 0.2 | 0.1 | 9.5435 | 0.95435
11101020601 | ENCOFRADO Y DESENCOFRADO DE MURO, TECHO, PISO Y CANALETA | [7 empty] | Mano de Obra | 0101030002 | GUARDIAN | hh | 0.3556 | 0.1778 | 6.1994 | 1.1023
11101020601 | ENCOFRADO Y DESENCOFRADO DE MURO, TECHO, PISO Y CANALETA | [7 empty] | Mano de Obra | 0101010005 | PEON | hh | 1 | 0.5 | 6.1994 | 3.0997
11101020601 | ENCOFRADO Y DESENCOFRADO DE MURO, TECHO, PISO Y CANALETA | [7 empty] | Mano de Obra | 0101010003 | OPERARIO | hh | 1.5 | 0.75 | 8.6743 | 6.5057
11101020601 | ENCOFRADO Y DESENCOFRADO DE MURO, TECHO, PISO Y CANALETA | [7 empty] | Mano de Obra | 0101010004 | OFICIAL | hh | 2 | 1 | 6.8582 | 6.8582
11101020601 | ENCOFRADO Y DESENCOFRADO DE MURO, TECHO, PISO Y CANALETA | [7 empty] | Materiales | 02040100010001 | ALAMBRE NEGRO RECOCIDO N° 8 | kg |  | 0.12 | 0.75 | 0.09
11101020601 | ENCOFRADO Y DESENCOFRADO DE MURO, TECHO, PISO Y CANALETA | [7 empty] | Materiales | 02041200010005 | CLAVOS PARA MADERA CON CABEZA DE 3" | kg |  | 0.22 | 0.79 | 0.1738
11101020601 | ENCOFRADO Y DESENCOFRADO DE MURO, TECHO, PISO Y CANALETA | [7 empty] | Materiales | 0231050002 | TRIPLAY DE 19 MM | m2 |  | 1.02 | 9.498 | 9.688
11101020601 | ENCOFRADO Y DESENCOFRADO DE MURO, TECHO, PISO Y CANALETA | [7 empty] | Materiales | 0231010003 | MADERA TORNILLO CEPILLADA | p2 |  | 4.07 | 1.78 | 7.2446
11101020601 | ENCOFRADO Y DESENCOFRADO DE MURO, TECHO, PISO Y CANALETA | [7 empty] | Equipos | 0301010006 | HERRAMIENTAS MANUALES | %mo |  | 0.05 | 18.5202 | 0.92601
11101020809 | ESCALERA DE INSPECCIÓN | kg/DIA | 200 | 200 | 67.9844 | 0.77028 | 66.9822 | 0.23191 | Mano de Obra | 0101010004 | OFICIAL | hh | 1 | 0.04 | 6.8582 | 0.27433
11101020809 | ESCALERA DE INSPECCIÓN | [7 empty] | Mano de Obra | 0101010005 | PEON | hh | 2 | 0.08 | 6.1994 | 0.49595
11101020809 | ESCALERA DE INSPECCIÓN | [7 empty] | Materiales | 0293010040 | Tubo de Acero de 1" Sch 80 | m |  | 1 | 58.12 | 58.12
11101020809 | ESCALERA DE INSPECCIÓN | [7 empty] | Materiales | 0234060004 | PLANCHA DE 1/8" | m2 |  | 0.5 | 14.4 | 7.2
11101020809 | ESCALERA DE INSPECCIÓN | [7 empty] | Materiales | 234060006 | Electrodo | kg |  | 0.5 | 3.3244 | 1.6622
11101020809 | ESCALERA DE INSPECCIÓN | [7 empty] | Equipos | 0301010006 | HERRAMIENTAS MANUALES | %mo |  | 0.2 | 0.77028 | 0.15406
11101020809 | ESCALERA DE INSPECCIÓN | [7 empty] | Equipos | 0301270006 | EQUIPO DE SOLDADURA | hm | 1 | 0.04 | 1.9464 | 0.077857
11101020815 | TUBERIA DE VENTEO 1 | kg/DIA | 200 | 200 | 32.4544 | 0.77028 | 31.4522 | 0.23191 | Mano de Obra | 0101010004 | OFICIAL | hh | 1 | 0.04 | 6.8582 | 0.27433
11101020815 | TUBERIA DE VENTEO 1 | [7 empty] | Mano de Obra | 0101010005 | PEON | hh | 2 | 0.08 | 6.1994 | 0.49595
11101020809 | TUBERIA DE VENTEO 1 | [7 empty] | Materiales | 234060006 | Electrodo | kg |  | 0.5 | 3.3244 | 1.6622
11101020815 | TUBERIA DE VENTEO 1 | [7 empty] | Materiales | 0234060005 | Plancha LAC de 6.0 mm | m2 |  | 0.5 | 29.79 | 14.895
11101020815 | TUBERIA DE VENTEO 1 | [7 empty] | Equipos | 0301010006 | HERRAMIENTAS MANUALES | %mo |  | 0.2 | 0.77028 | 0.15406
11101020815 | TUBERIA DE VENTEO 1 | [7 empty] | Equipos | 0301270006 | EQUIPO DE SOLDADURA | hm | 1 | 0.04 | 1.9464 | 0.077857
11101020424 | CONCRETO F´C=210 KG/cm2 EN DADOS DE CONCRETO | m3/DIA | 25 | 25 | 106.9611 | 38.4924 | 66.6134 | 1.8552 | Mano de Obra | 0101010002 | CAPATAZ | hh | 0.1 | 0.032 | 9.5435 | 0.30539
11101020424 | CONCRETO F´C=210 KG/cm2 EN DADOS DE CONCRETO | [7 empty] | Mano de Obra | 0101030002 | GUARDIAN | hh | 1 | 0.32 | 6.1994 | 1.9838
11101020424 | CONCRETO F´C=210 KG/cm2 EN DADOS DE CONCRETO | [7 empty] | Mano de Obra | 0101010003 | OPERARIO | hh | 1 | 0.32 | 8.6743 | 2.7758
11101020424 | CONCRETO F´C=210 KG/cm2 EN DADOS DE CONCRETO | [7 empty] | Mano de Obra | 0101010005 | PEON | hh | 8 | 2.56 | 6.1994 | 15.8705
11101020424 | CONCRETO F´C=210 KG/cm2 EN DADOS DE CONCRETO | [7 empty] | Mano de Obra | 0101010004 | OFICIAL | hh | 8 | 2.56 | 6.8582 | 17.557
11101020424 | CONCRETO F´C=210 KG/cm2 EN DADOS DE CONCRETO | [7 empty] | Materiales | 02070200010002 | ARENA GRUESA | m3 |  | 0.4497 | 12.4911 | 5.6172
11101020424 | CONCRETO F´C=210 KG/cm2 EN DADOS DE CONCRETO | [7 empty] | Materiales | 02070100010002 | PIEDRA CHANCADA 1/2" | m3 |  | 0.8 | 15.2798 | 12.2238
11101020424 | CONCRETO F´C=210 KG/cm2 EN DADOS DE CONCRETO | [7 empty] | Materiales | 0213010001 | CEMENTO PORTLAND TIPO I (42.5 kg) | bol |  | 9.5 | 5.1339 | 48.7723
11101020424 | CONCRETO F´C=210 KG/cm2 EN DADOS DE CONCRETO | [7 empty] | Equipos | 03012900010005 | VIBRADOR DE CONCRETO 4 HP 1.35" | hm | 1 | 0.32 | 1.9524 | 0.62476
11101020424 | CONCRETO F´C=210 KG/cm2 EN DADOS DE CONCRETO | [7 empty] | Equipos | 0301290005 | MEZCLADORA DE CONCRETO TAMBOR 18 HP 11P3 | hm | 1 | 0.32 | 3.8452 | 1.2305
0.017561

## Insumos
Lista de Insumos
CITY GATE / CENTRO OPERACIONAL
Tipo de Insumo | Descripción Recurso | Código | Unidad | Precio U$ | Fuente
EQUIPOS | NIVEL AUTOMATICO | 03010000020002 | hm | 2.9524 | Revista Capeco
EQUIPOS | CAMARA DE VIDEOVIGILANCIA | 0296020004 | und | 5933.6388 | Referencial, estimado a partir de cotizacion referencial de Contugas
EQUIPOS | CAMION VOLQUETE DE 10 M3 | 03012200040002 | hm | 65.2619 | Revista Capeco
EQUIPOS | CARGADOR RETROEXCAVADOR 62HP 1,0 Y3 | 0301170003 | hm | 38.0387 | Revista Capeco
EQUIPOS | COMPACTADORA VIBRATORIA TIPO PLANCHA 5.8 HP | 0301100007 | hm | 9.0833 | Revista Capeco
EQUIPOS | Cromatografo | 296020006 | und | 15875.97 | Referencial, estimado a partir de cotizacion referencial de Contugas
EQUIPOS | DETECTOR DE APERTURA DE PUERTA | 0262110003 | und | 918.3471 | Referencial, estimado a partir de cotizacion referencial de Contugas
EQUIPOS | DETECTOR DE FUEGO | 0301540022 | und | 6775.5681 | Referencial, estimado a partir de cotizacion referencial de Contugas
EQUIPOS | DETECTOR DE HUMOS | 02621100010001 | und | 4899.9394 | Referencial, estimado a partir de cotizacion referencial de Contugas
EQUIPOS | DETECTOR DE MEZCLA EXPLOSIVA | 02621100010003 | und | 7638.9798 | Referencial, estimado a partir de cotizacion referencial de Contugas
EQUIPOS | DETECTOR DE NIVEL DE RECINTO | 301540031 | und | 1183 | Referencial, estimado a partir de cotizacion referencial de Contugas
EQUIPOS | DETECTOR DE PRESENCIA INFRARROJO | 0262110002 | und | 275.6088 | Referencial, estimado a partir de cotizacion referencial de Contugas
EQUIPOS | EQUIPO DE SOLDADURA | 0301270006 | hm | 1.9464 | Revista Capeco
EQUIPOS | ESTACION TOTAL | 0301000020 | hm | 4.87 | Revista Capeco
EQUIPOS | INDICADOR DE PRESION | 0301540027 | und | 789 | Referencial, estimado a partir de cotizacion referencial de Contugas
EQUIPOS | INDICADOR DE TEMPERATURA | 0301540028 | und | 789 | Referencial, estimado a partir de cotizacion referencial de Contugas
EQUIPOS | JUNTION BOX | 0296020008 | und | 1238.69 | Referencial, estimado a partir de cotizacion referencial de Contugas
EQUIPOS | MEZCLADORA DE CONCRETO | 0301290003 | hm | 3.0655 | Revista Capeco
EQUIPOS | MEZCLADORA DE CONCRETO 16P3 (23 HP) | 03012900030001 | hm | 10.5893 | Revista Capeco
EQUIPOS | MEZCLADORA DE CONCRETO TAMBOR 18 HP 11P3 | 0301290005 | hm | 3.8452 | Revista Capeco
EQUIPOS | MINI CARGADOR 70HP 0.50 YD3 | 03011600020005 | hm | 25.8631 | Revista Capeco
EQUIPOS | SKID DE MEDICION - CG MARCONA | 240663 | glb | 1051082 | Referencial, estimado a partir de cotizacion referencial de Contugas
EQUIPOS | SKID DE CALENTAMIENTO - CG MARCONA | 230663 | glb | 910937 | Referencial, estimado a partir de cotizacion referencial de Contugas
EQUIPOS | SKID DE FILTRO CICLONICO - CG MARCONA | 230661 | glb | 665685 | Referencial, estimado a partir de cotizacion referencial de Contugas
EQUIPOS | SKID DE FILTRO SEPARADOR - CG MARCONA | 230662 | glb | 665685 | Referencial, estimado a partir de cotizacion referencial de Contugas
EQUIPOS | SKID DE REGULACION - CG MARCONA | 230664 | glb | 1051082 | Referencial, estimado a partir de cotizacion referencial de Contugas
EQUIPOS | SKID DE ODORIZACION - CG MARCONA | 230679 | glb | 840865 | Referencial, estimado a partir de cotizacion referencial de Contugas
EQUIPOS | VALVULA ACTUADA - CG MARCONA | 230660 | glb | 25000 | Referencial, estimado a partir de cotizacion referencial de Contugas
EQUIPOS | TRAMPA DE LANZAMIENTO - CG MARCONA | 250663 | glb | 25000 | Referencial, estimado a partir de cotizacion referencial de Contugas
EQUIPOS | SKID DE MEDICION - CO CHINCHA | 240613 | glb | 226679 | Referencial, estimado a partir de cotizacion referencial de Contugas
EQUIPOS | SKID DE CALENTAMIENTO - CO CHINCHA | 230613 | glb | 535000 | Referencial, estimado a partir de cotizacion referencial de Contugas
EQUIPOS | SKID DE FILTRO CICLONICO - CO CHINCHA | 230611 | glb | 287500 | Referencial, estimado a partir de cotizacion referencial de Contugas
EQUIPOS | SKID DE FILTRO SEPARADOR - CO CHINCHA | 230612 | glb | 535000 | Referencial, estimado a partir de cotizacion referencial de Contugas
EQUIPOS | SKID DE REGULACION - CO CHINCHA | 230614 | glb | 541512 | Referencial, estimado a partir de cotizacion referencial de Contugas
EQUIPOS | VALVULA ACTUADA - CO CHINCHA | 230610 | glb | 226679 | Referencial, estimado a partir de cotizacion referencial de Contugas
EQUIPOS | TRAMPA DE LANZAMIENTO - CO CHINCHA | 250613 | glb | 491139 | Referencial, estimado a partir de cotizacion referencial de Contugas
EQUIPOS | SKID DE ODORIZACION - CO CHINCHA | 230679 | glb | 2140861 | Referencial, estimado a partir de cotizacion referencial de Contugas
EQUIPOS | VALVULA ACTUADA - CO PISCO | 230610 | glb | 430691 | Referencial, estimado a partir de cotizacion referencial de Contugas
EQUIPOS | SKID DE MEDICION - CO PISCO | 240613 | glb | 2014928 | Referencial, estimado a partir de cotizacion referencial de Contugas
EQUIPOS | SKID DE CALENTAMIENTO - CO PISCO | 230613 | glb | 1070430 | Referencial, estimado a partir de cotizacion referencial de Contugas
EQUIPOS | SKID DE FILTRO CICLONICO - CO PISCO | 230611 | glb | 230000 | Referencial, estimado a partir de cotizacion referencial de Contugas
EQUIPOS | SKID DE FILTRO SEPARADOR - CO PISCO | 230612 | glb | 1007464.5 | Referencial, estimado a partir de cotizacion referencial de Contugas
EQUIPOS | SKID DE REGULACION - CO PISCO | 230614 | glb | 1028872 | Referencial, estimado a partir de cotizacion referencial de Contugas
EQUIPOS | SKID DE ODORIZACION - CO PISCO | 230679 | glb | 2140861 | Referencial, estimado a partir de cotizacion referencial de Contugas
EQUIPOS | TRAMPA DE LANZAMIENTO - CO PISCO | 250648 | glb | 933164 | Referencial, estimado a partir de cotizacion referencial de Contugas
EQUIPOS | SKID DE MEDICION - CG ICA | 240613 | glb | 2518660 | Referencial, estimado a partir de cotizacion referencial de Contugas
EQUIPOS | SKID DE CALENTAMIENTO - CG ICA | 230613 | glb | 1133397 | Referencial, estimado a partir de cotizacion referencial de Contugas
EQUIPOS | SKID DE FILTRO CICLONICO - CG ICA | 230611 | glb | 205800 | Referencial, estimado a partir de cotizacion referencial de Contugas
EQUIPOS | SKID DE FILTRO SEPARADOR - CG ICA | 230612 | glb | 1385263.5 | Referencial, estimado a partir de cotizacion referencial de Contugas
EQUIPOS | SKID DE REGULACION - CG ICA | 230614 | glb | 200000 | Referencial, estimado a partir de cotizacion referencial de Contugas
EQUIPOS | SKID DE ODORIZACION - CG ICA | 230679 | glb | 3777990 | Referencial, estimado a partir de cotizacion referencial de Contugas
EQUIPOS | VALVULA ACTUADA - CG ICA | 230610 | glb | 148853 | Referencial, estimado a partir de cotizacion referencial de Contugas
EQUIPOS | TRAMPA DE LANZAMIENTO - CG ICA | 250608 | glb | 30000 | Referencial, estimado a partir de cotizacion referencial de Contugas
EQUIPOS | SKID DE MEDICION - CG NASCA | 240678 | glb | 412925 | Referencial, estimado a partir de cotizacion referencial de Contugas
EQUIPOS | SKID DE CALENTAMIENTO - CG NASCA | 230678 | glb | 525541 | Referencial, estimado a partir de cotizacion referencial de Contugas
EQUIPOS | SKID DE FILTRO CICLONICO - CG NASCA | 230676 | glb | 197500 | Referencial, estimado a partir de cotizacion referencial de Contugas
EQUIPOS | SKID DE FILTRO SEPARADOR - CG NASCA | 230677 | glb | 938466 | Referencial, estimado a partir de cotizacion referencial de Contugas
EQUIPOS | SKID DE REGULACION - CG NASCA | 230679 | glb | 807080 | Referencial, estimado a partir de cotizacion referencial de Contugas
EQUIPOS | SKID DE ODORIZACION - CG NASCA | 230679 | glb | 2252318 | Referencial, estimado a partir de cotizacion referencial de Contugas
EQUIPOS | VALVULA ACTUADA - CG NASCA | 230675 | glb | 418931 | Referencial, estimado a partir de cotizacion referencial de Contugas
EQUIPOS | TRAMPA DE LANZAMIENTO - CG NASCA | 250678 | glb | 801825 | Referencial, estimado a partir de cotizacion referencial de Contugas
EQUIPOS | SKID DE MEDICION - CG INDEPENDENCIA | 240668 | glb | 165500 | Referencial, estimado a partir de cotizacion referencial de Contugas
EQUIPOS | SKID DE CALENTAMIENTO - CG INDEPENDENCIA | 230668 | glb | 245000 | Referencial, estimado a partir de cotizacion referencial de Contugas
EQUIPOS | SKID DE FILTRO CICLONICO - CG INDEPENDENCIA | 230666 | glb | 255000 | Referencial, estimado a partir de cotizacion referencial de Contugas
EQUIPOS | SKID DE FILTRO SEPARADOR - CG INDEPENDENCIA | 230667 | glb | 235000 | Referencial, estimado a partir de cotizacion referencial de Contugas
EQUIPOS | VALVULA ACTUADA - CG INDEPENDENCIA | 230665 | glb | 35000 | Referencial, estimado a partir de cotizacion referencial de Contugas
EQUIPOS | SKID DE REGULACION - CG INDEPENDENCIA | 230669 | glb | 225000 | Referencial, estimado a partir de cotizacion referencial de Contugas
EQUIPOS | TRAMPA DE LANZAMIENTO - CG INDEPENDENCIA | 250668 | glb | 35000 | Referencial, estimado a partir de cotizacion referencial de Contugas
EQUIPOS | SKID DE MEDICION - CO HUMAY | 240608 | glb | 2947664.158 | Referencial, estimado a partir de cotizacion referencial de Contugas
EQUIPOS | SKID DE CALENTAMIENTO - CO HUMAY | 230608 | glb | 2266794.5 | Referencial, estimado a partir de cotizacion referencial de Contugas
EQUIPOS | SKID DE FILTRO CICLONICO - CO HUMAY | 230606 | glb | 816046 | Referencial, estimado a partir de cotizacion referencial de Contugas
EQUIPOS | SKID DE FILTRO SEPARADOR - CO HUMAY | 230607 | glb | 1858771 | Referencial, estimado a partir de cotizacion referencial de Contugas
EQUIPOS | SKID DE REGULACION - CO HUMAY | 230609 | glb | 1624536 | Referencial, estimado a partir de cotizacion referencial de Contugas
EQUIPOS | SKID DE ODORIZACION - CO HUMAY | 230679 | glb | 2518661 | Referencial, estimado a partir de cotizacion referencial de Contugas
EQUIPOS | VALVULA ACTUADA - CO HUMAY | 230605 | glb | 929385 | Referencial, estimado a partir de cotizacion referencial de Contugas
EQUIPOS | TRAMPA DE LANZAMIENTO - CO HUMAY | 250608 | glb | 1640907 | Referencial, estimado a partir de cotizacion referencial de Contugas
EQUIPOS | SOLENOIDE DE CONTROL DE VALVULA | 0296020007 | und | 53.1 | Referencial, estimado a partir de cotizacion referencial de Contugas
EQUIPOS | TRANSMISOR DE PRESION | 0301540025 | und | 6469.8 | Referencial, estimado a partir de cotizacion referencial de Contugas
EQUIPOS | TRANSMISOR DE TEMPERATURA | 0301540026 | und | 6469.8 | Referencial, estimado a partir de cotizacion referencial de Contugas
EQUIPOS | TRANSMISOR E INDICADOR DE PRESION DIFERENCIAL | 0296020005 | und | 2812 | Referencial, estimado a partir de cotizacion referencial de Contugas
EQUIPOS | VIBRADOR DE CONCRETO 4 HP 1.35" | 03012900010005 | hm | 1.9524 | Revista Capeco
MANO DE OBRA | CAPATAZ | 0101010002 | hh | 9.5435 | Revista Capeco
MANO DE OBRA | CAPATAZ ELECTROMECÁNICO | 0101010010 | hh | 10.975 | Revista Capeco (Capataz) + 15% por especialización
MANO DE OBRA | ELECTRICISTA | 0101020004 | hh | 7.8869 | Revista Capeco (Oficial) + 15% por especialización
MANO DE OBRA | GUARDIAN | 0101030002 | hh | 6.1994 | Revista Capeco (Peon)
MANO DE OBRA | INGENIERO SUPERVISOR DE CAMPO | 0103030014 | hh | 26.3446 | RTI Calidda 2018-2022 Actualizado por PPI
MANO DE OBRA | OFICIAL | 0101010004 | hh | 6.8582 | Revista Capeco
MANO DE OBRA | OPERADOR DE EQUIPO LIVIANO | 01010100060002 | hh | 9.9755 | Revista Capeco + 15% Especialización
MANO DE OBRA | OPERARIO | 0101010003 | hh | 8.6743 | Revista Capeco
MANO DE OBRA | PEON | 0101010005 | hh | 6.1994 | Revista Capeco
MANO DE OBRA | TOPOGRAFO | 0101030000 | hh | 9.5288 | Información de contratista
MATERIALES | ABRAZADERA UNISTRUT | 0204240031 | und | 0.78
MATERIALES | ACERO CORRUGADO FY = 4200 KG/CM2 GRADO 60 | 02040300010042 | kg | 0.68509 | Revista Capeco
MATERIALES | AGUA | 0207070002 | m3 | 10
MATERIALES | AGUA PUESTA EN OBRA | 0207070001 | m3 | 3.88
MATERIALES | ALAMBRE NEGRO N° 16 | 02040100020001 | kg | 0.75 | Revista Costos
MATERIALES | ALAMBRE NEGRO RECOCIDO N° 8 | 02040100010001 | kg | 0.75 | Revista Capeco
MATERIALES | ARENA | 0207020001 | m3 | 11.5685 | Revista Capeco
MATERIALES | ARENA GRUESA | 02070200010002 | m3 | 12.4911 | Revista Capeco
MATERIALES | ARTEFACTO DE ILUMINACION A PRUEBA DE EXPLOSION ADOSADO A PARED CON FOCO AHORRADOR DE 100 W, 220V | 0270110327 | und | 409.2318 | Referencial, estimado a partir de cotizacion referencial de Contugas
MATERIALES | ARTEFACTO DE ILUMINACION A PRUEBA DE EXPLOSION ADOSADO A TECHO CON FOCO AHORRADOR DE 200 W, 220V | 0270110326 | und | 428.6118 | Referencial, estimado a partir de cotizacion referencial de Contugas
MATERIALES | ASFALTO LIQUIDO MC-30 | 02010500010003 | gal | 1.3274 | Revista Capeco
MATERIALES | BARRA DE COBRE BUS BAR 3/4" X 2.4 | 0271040051 | und | 57.63
MATERIALES | CABLE DE CONTROL 12 X 1.35 MM2 | 0270010293 | m | 14.53
MATERIALES | CABLE DE CONTROL 2 X 1.35 MM2 | 0270010292 | m | 4.84
MATERIALES | CABLE THW 10 MM2 | 0270010073 | m | 1.131 | Revista Costos
MATERIALES | CABLE THW 16 MM2 | 0270010055 | m | 1.6905 | Revista Costos
MATERIALES | CABLE TW 2.5 MM2 | 0270010080 | m | 0.3006 | Revista Costos
MATERIALES | CABLE TW 4 MM2 | 0270010083 | m | 0.45833 | Revista Costos
MATERIALES | CABLE TW 6 MM2 | 0270010085 | m | 0.69345 | Revista Costos
MATERIALES | CAJA CONDULET TIPO L PARA 1 PULG, DE TIPO AP | 0268170002 | und | 13.8
MATERIALES | CAJA CONDULET TIPO T PARA 1 PULG, DE TIPO AP | 0268170003 | und | 15.08
MATERIALES | CAJA DE PASE REDONDA CONDUIT TIPO "T" DE 1" APE | 0268340003 | und | 59.3
MATERIALES | CAJA DE PASE REDONDA CONDUIT TIPO "T" DE 3/4" APE | 0268340002 | und | 57.36
MATERIALES | CAJA DE REGISTRO | 0268270002 | und | 47.46
MATERIALES | CANAL UNISTRUT | 0272010094 | und | 6.2
MATERIALES | CANAL UNISTRUT X 0.30 | 0272010006 | und | 6.2
MATERIALES | CEMENTO PORTLAND TIPO I (42.5 KG) | 0213010001 | bol | 5.1339 | Revista Capeco
MATERIALES | CEMENTO PORTLAND TIPO V | 0213010003 | bol | 6.4315 | Revista Capeco
MATERIALES | CLAVOS PARA MADERA CON CABEZA DE 3" | 02041200010005 | kg | 0.79 | Revista Costos
MATERIALES | CONTROLADOR RTU DE ERP | 0296020002 | und | 6782.95 | Referencial, estimado a partir de cotizacion referencial de Contugas
MATERIALES | CURVA CONDUIT FO.GO.1" ,90° | 0272010095 | und | 0.52
MATERIALES | CURVA CONDUIT FO.GO.3/4" (20 MM), 90° | 0272010091 | und | 0.35
MATERIALES | ELECTRODO | 234060006 | kg | 3.3244 | Revista Capeco
MATERIALES | EQUIPO DE COMUNICACIONES CON PUERTO DE FIBRA OPTICA | 0296020003 | und | 3362.4
MATERIALES | HORMIGON | 0207030001 | m3 | 11.8214 | Revista Capeco
MATERIALES | IMPRIMANTE | 0240150001 | gal | 20.59 | Revista Capeco
MATERIALES | LADRILLO ARCILLA 18 HUECOS CARAVISTA (Tipo IV), 9X12X24cm | 0216030002 | und | 0.27246 | Revista Capeco
MATERIALES | MADERA TORNILLO | 0231010001 | p2 | 1.4702 | Revista Capeco
MATERIALES | MADERA TORNILLO CEPILLADA | 0231010003 | p2 | 1.78 | Revista Capeco
MATERIALES | MATERIAL DE RELLENO CLASIFICADO | 0207040003 | m3 | 13.47
MATERIALES | PERFIL DE ACERO | 0204020009 | kg | 1.05
MATERIALES | PIEDRA CHANCADA 1/2" | 02070100010002 | m3 | 15.2798 | Revista Capeco
MATERIALES | PIEDRA MEDIANA | 0207010005 | m3 | 15.1518 | Revista Capeco
MATERIALES | PINTURA LATEX TEKNOMATE TEKNO | 0240010003 | gal | 10.1339 | Revista Capeco
MATERIALES | PLANCHA DE 1/8" | 0234060004 | m2 | 14.4 | Revista Costos
MATERIALES | PLANCHA LAC DE 6.0 MM | 0234060005 | m2 | 29.79 | Revista Costos
MATERIALES | POZO DE TIERRA | 0272040038 | und | 581.4
MATERIALES | SALIDA PARA INTERRUPTORES DE CONMUTACION SIMPLE DE 15A - 220V A PRUEBA DE EXPLOSION CL1, DIV. 1Y2, GRUPO CYD, SELLADOR | 0272050016 | und | 171.4441
MATERIALES | SELLADOR ANTIEXPLOSIVO Ø1" , CON VALVULA DE DRENAJE. APROPIADAS PARA AREAS CLASIFICADAS CL1, DIV. 1Y2. | 0272090001 | und | 14.53
MATERIALES | TABLERO DE DISTRIBUCION ELECTRICA 220V-3Ø- 60 HZ DE 30 POLOS | 02740100010008 | und | 1500
MATERIALES | TABLERO DE RTU | 0296020001 | und | 6317.83 | Referencial, estimado a partir de cotizacion referencial de Contugas
MATERIALES | TIERRA DE CHACRA | 02070500010002 | m3 | 9.4048 | Revista Capeco
MATERIALES | TRIPLAY DE 19 MM | 0231050002 | m2 | 9.498 | Revista Costos
MATERIALES | TUBERIA CONDUIT FLEXIBLE CON MALLA TRENZADA DE Ø3/4" TIPO AP | 0272010093 | m | 22.48
MATERIALES | TUBERIA PVC-SEL 2" X 3 M | 02080100010008 | und | 6.51
MATERIALES | TUBO CONDUIT FO.GO.1" (25 MM) | 0272010060 | m | 7.0714 | Revista Costos
MATERIALES | TUBO CONDUIT FO.GO.3/4" (20 MM) | 0272010064 | m | 4.0734 | Revista Costos
MATERIALES | TUBO DE ACERO DE 1" SCH 80 | 0293010040 | m | 58.12 | Referencial, estimado a partir de cotizacion referencial de Contugas
MATERIALES | TUBO DE ACERO DE 1.5" SCH 80 | 0293010041 | m | 58.12 | Referencial, estimado a partir de cotizacion referencial de Contugas
MATERIALES | TUBO DE ACERO DE 2" SCH 80 | 0293010042 | m | 58.12 | Referencial, estimado a partir de cotizacion referencial de Contugas
MATERIALES | UNION H-H Ø 1", RMC F°G° ROSCA NPT INTERIOR | 0296010136 | und | 2.95 | Referencial, estimado a partir de cotizacion referencial de Contugas
MATERIALES | UNION H-H Ø 3/4", RMC F°G° ROSCA NPT INTERIOR | 0272010092 | und | 2.48 | Referencial, estimado a partir de cotizacion referencial de Contugas
SUBCONTRATO | DESARROLLO DE INGENIERIA | 230604 | glb | 13625 | Referencial, estimado a partir de cotizacion referencial de Contugas
SUBCONTRATO | DOSSIER DE CALIDAD | 230602 | glb | 12844 | Referencial, estimado a partir de cotizacion referencial de Contugas
SUBCONTRATO | PUESTA EN MARCHA | 230601 | glb | 10822 | Referencial, estimado a partir de cotizacion referencial de Contugas
SUBCONTRATO | TRANSPORTE Y ENTREGA A ALMACEN DE CONTUGAS | 230603 | glb | 5154 | Referencial, estimado a partir de cotizacion referencial de Contugas

## Costos Indirectos
FACTORES DE LOS COSTOS DE INVERSION
N° | DESCRIPCION | PORCENTAJE
1 | COSTO DE STOCK | 3%
2 | INGENIERIA DEL PROYECTO Y RECEPCION (% E) | 0%
3 | GASTOS GENERALES (%(E+F)) | 10%
4 | INTERES INTERCALARIAO (%H) | 5.2%

## CO CHINCHA
Presupuesto
Item | Descripción | CENTRO OPERACIONAL |  | CO CHINCHA 150/5
|  |  |  | 50000 SM3/H | SUPERFICIAL | Mano de Obra | Materiales | Equipos
|  | Total U$ |  | ARENOSO | 11223850.482 | 2452795.4753 | 1518180.9537 | 7252874.0529
|  | Und. | Precio U$ | Metrado | Parcial U$
23.01 | OBRAS CIVILES |  |  |  | 2207688.1505 | 808777.983 | 989594.3013 | 409315.8662
23.01.01 | TRABAJOS PRELIMINARES | m2 | 0.66532 | 10125 | 6736.3226 | 4318.9563 | 863.7913 | 1553.575
23.01.02 | MOVIMIENTO DE TIERRAS | m3 | 65.5856 | 15187.5 | 996081.495 | 345982.2046 | 266443.5466 | 383655.7438
23.01.03 | OBRAS DE CONCRETO | m3 | 950.343 | 1012.5 | 962222.2839 | 382366.6741 | 560038.0678 | 19817.542
23.01.04 | ACERO DE REFUERZO | kg | 2.5002 | 39416.625 | 98549.2396 | 64808.5782 | 30500.2325 | 3240.4289
23.01.05 | ENCOFRADO Y DESENCOFRADO | m2 | 36.6426 | 506.25 | 18550.3188 | 9375.8681 | 8705.6573 | 468.7934
23.01.06 | CARPINTERIA METALICA | kg | 100.4388 | 1250 | 125548.4907 | 1925.7016 | 123043.006 | 579.7832
23.02 | ARQUITECTURA |  |  |  | 102796.4623 | 45220.5354 | 55801.4152 | 1774.5118
23.02.01 | MUROS DE ALBAÑILERIA | m2 | 30.1351 | 1442 | 43454.878 | 25473.4074 | 17472.0024 | 509.4681
23.02.02 | MORTERO 1:5 (cemento - arena) | m3 | 79.4459 | 504.7 | 40096.3306 | 6736.8888 | 32403.739 | 955.7028
23.02.03 | SUMINISTRO E INSTALACIÓN DE PUERTA METALICA (3.00x3.50m) | und | 3131.9197 | 2 | 6263.8395 | 674.3401 | 5526.8764 | 62.6229
23.02.04 | ASFALTO LIQUIDO | gal | 39.3625 | 100 | 3936.2526 | 3728.9358 | 132.7381 | 74.5787
23.02.05 | PINTURA | gal | 39.3654 | 200 | 7873.0883 | 7457.8716 | 266.0593 | 149.1574
23.02.06 | SEÑALETICA DE SEGURIDAD, ORIENTACIÓN E INFORMATIVA | glb | 11.7207 | 100 | 1172.0734 | 1149.0916 | 0 | 22.9818
23.03 | OBRAS MECANICAS EN ERP |  |  |  | 7420666 | 1569935 | 0 | 5850731
23.03.01 | Subcontrato Puesta en marcha | glb | 10822 | 15 | 162330 | 162330 | 0 | 0
23.03.02 | Subcontrato Dossier de Calidad | glb | 12844 | 20 | 256880 | 256880 | 0 | 0
23.03.03 | Subcontrato Transporte y entrega a almacen de Contugas | glb | 5154 | 25 | 128850 | 128850 | 0 | 0
23.03.04 | Subcontrato Desarrollo de Ingenieria | glb | 13625 | 75 | 1021875 | 1021875 | 0 | 0
23.03.15 | Suministro Valvula Actuada - CO CHINCHA | glb | 226679 | 1 | 226679 | 0 | 0 | 226679
24.06.13 | Suministro Skid de Medicion - CO CHINCHA | glb | 226679 | 1 | 226679 | 0 | 0 | 226679
23.03.16 | Suministro SKID DE FILTRO CICLONICO - CO CHINCHA | glb | 287500 | 2 | 575000 | 0 | 0 | 575000
23.03.17 | Suministro SKID DE FILTRO SEPARADOR - CO CHINCHA | glb | 535000 | 2 | 1070000 | 0 | 0 | 1070000
23.03.18 | Suministro Skid de Calentamiento - CO CHINCHA | glb | 535000 | 2 | 1070000 | 0 | 0 | 1070000
23.03.19 | Suministro Skid de Regulacion - CO CHINCHA | glb | 541512 | 1 | 541512 | 0 | 0 | 541512
25.06.13 | Suministro TRAMPA DE LANZAMIENTO - CO CHINCHA | glb | 491139 | 0 | 0 | 0 | 0 | 0
23.03.89 | Suministro Skid de Odorizacion - CO CHINCHA | glb | 2140861 | 1 | 2140861 | 0 | 0 | 2140861
23.04 | OBRAS ELECTRICAS EN ERP |  |  |  | 358223.9224 | 17599.1831 | 339515.0644 | 1109.6749
23.04.01 | TABLEROS ELECTRICOS |  |  |  | 19135.7615 | 6795.9633 | 12000 | 339.7982
23.04.01.01 | Suministro de Tableros Electricos | und | 1500 | 8 | 12000 | 0 | 12000 | 0
23.04.01.02 | Instalacion y Montaje de Tablero Electrico | und | 891.9702 | 8 | 7135.7615 | 6795.9633 | 0 | 339.7982
23.04.02 | TUBERIA CONDUIT |  |  |  | 16855.8107 | 4594.3158 | 11802.0632 | 459.4316
23.04.02.01 | Suministros Tuberia Conduit-1 | m | 9.8351 | 1200 | 11802.0632 | 0 | 11802.0632 | 0
23.04.02.02 | Instalacion de tuberia y accesorios conduit de 20mm | m | 4.2115 | 1200 | 5053.7474 | 4594.3158 | 0 | 459.4316
23.04.03 | CABLEADO ELECTRICO |  |  |  | 322232.3503 | 6208.9039 | 315713.0011 | 310.4452
23.04.03.01 | Suministros Cableado Electrico - Artefactos 1 | m | 86.7213 | 3500 | 303524.6926 | 0 | 303524.6926 | 0
23.04.03.02 | Instalación de cables de energía desde 2.5mm2 a 16mm2 | m | 0.93338 | 3500 | 3266.8324 | 3111.269 | 0 | 155.5634
23.04.03.03 | Instalacion de Luminaria y Tomas | und | 26.827 | 80 | 2146.1622 | 2043.964 | 0 | 102.1982
23.04.03.04 | Suministro Cableado Electrico - Pozo de Tierra | und | 812.5539 | 15 | 12188.3085 | 0 | 12188.3085 | 0
23.04.03.05 | Instalación de Pozo a Tierra | und | 73.757 | 15 | 1106.3546 | 1053.671 | 0 | 52.6836
23.05 | OBRAS DE AUTOMATIZACIÓN EN ERP |  |  |  | 1134475.9467 | 11262.7738 | 133270.1729 | 989943
23.05.01 | CONTROLADOR RTU |  |  |  | 18094.8959 | 1624.6915 | 16463.18 | 7.0245
23.05.01.01 | Suministro de RTU | und | 13100.78 | 1 | 13100.78 | 0 | 13100.78 | 0
23.05.01.02 | Suministro de Equipo de Comunicaciones | und | 3362.4 | 1 | 3362.4 | 0 | 3362.4 | 0
23.05.01.03 | Instalación de Tablero RTU incluyendo equipamiento interior | und | 147.5139 | 1 | 147.5139 | 140.4895 | 0 | 7.0245
23.05.01.04 | Configuracion y puesta en Servicio | und | 1484.202 | 1 | 1484.202 | 1484.202 | 0 | 0
23.05.02 | INSTRUMENTACION DE SEGURIDAD |  |  |  | 609878.6648 | 2171.0175 | 0 | 607707.6473
23.05.02.01 | Suministro Detector de Fuego | und | 6775.5681 | 20 | 135511.3615 | 0 | 0 | 135511.3615
23.05.02.02 | Suministro Detector de Humo | und | 4899.9394 | 40 | 195997.5755 | 0 | 0 | 195997.5755
23.05.02.03 | Suministro de Detector de Mezcla Explosiva | und | 7638.9798 | 35 | 267364.2918 | 0 | 0 | 267364.2918
23.05.02.04 | Suministro de Detector de Presencia Infrarrojo | und | 275.6088 | 15 | 4134.1324 | 0 | 0 | 4134.1324
23.05.02.05 | Suministro de Detector de Apertura de Puerta | und | 918.3471 | 5 | 4591.7353 | 0 | 0 | 4591.7353
01.05.02.06 | Suministro de Detector de Nivel de Recinto | und | 1183 | 0 | 0 | 0 | 0 | 0
23.05.02.07 | Instalacion de instrumentos | und | 19.8223 | 115 | 2279.5683 | 2171.0175 | 0 | 108.5509
23.05.03 | VIDEO VIGILANCIA |  |  |  | 119345.4946 | 640.685 | 0 | 118704.8095
23.05.03.01 | Suministro de Camara de Videovigilancia | und | 5933.6388 | 20 | 118672.7753 | 0 | 0 | 118672.7753
23.05.03.02 | Instalacion de Camara de videovigilancia | und | 33.636 | 20 | 672.7193 | 640.685 | 0 | 32.0343
23.05.04 | INSTRUMENTACION - CONTROL DE PROCESOS |  |  |  | 261969.846 | 1585.7867 | 0 | 260384.0593
23.05.04.01 | Suministro de Transmisor e indicador de presion diferencial | und | 2812 | 17 | 47804 | 0 | 0 | 47804
23.05.04.02 | Suministro de Transmisor de Presion | und | 6469.8 | 17 | 109986.6 | 0 | 0 | 109986.6
23.05.04.03 | Suministro de Transmisor de Temperatura | und | 6469.8 | 10 | 64698 | 0 | 0 | 64698
23.05.04.04 | Suministro de Indicador de Presion | und | 789 | 17 | 13413 | 0 | 0 | 13413
23.05.04.05 | Suministro Indicador de Temperatura | und | 789 | 10 | 7890 | 0 | 0 | 7890
01.05.04.05 | Suministro de Cromatografo | und | 15875.97 | 1 | 15875.97 | 0 | 0 | 15875.97
23.05.02.07 | Instalacion de instrumentos | und | 19.8223 | 84 | 1665.076 | 1585.7867 | 0 | 79.2893
23.05.04.07 | Suministro de Solenoide | und | 53.1 | 12 | 637.2 | 0 | 0 | 637.2
23.05.05 | MONTAJE E INSTALACION |  |  |  | 125187.0454 | 5240.5932 | 116806.9929 | 3139.4593
23.05.05.01 | Suministro Caja de pase 1" | und | 59.3 | 250 | 14825 | 0 | 14825 | 0
23.05.05.02 | Suministro de tuberia conduit adosada Ø1" tipo AP .Tuberia de 3m. | m | 7.0714 | 450 | 3182.1429 | 0 | 3182.1429 | 0
23.05.05.03 | Sum. de Tuberia conduit flexible con malla trenzada de Ø3/4" tipo AP | m | 22.48 | 400 | 8992 | 0 | 8992 | 0
23.05.05.04 | Sum. de Sellador antiexplosivo Ø1" , con valvula de drenaje. Apropiadas para areas clasificadas Cl1, Div. 1y2. | und | 14.53 | 180 | 2615.4 | 0 | 0 | 2615.4
23.05.05.05 | Suministro cable de control 2 x 1.35 mm2 | m | 4.84 | 1800 | 8712 | 0 | 8712 | 0
23.05.05.06 | Suministro de cable de control 12 x 1.35 mm2 | m | 14.53 | 1000 | 14530 | 0 | 14530 | 0
23.05.05.07 | Suministro de Union H-H Ø 1", RMC F°G° rosca NPT interior | und | 2.95 | 160 | 472 | 0 | 472 | 0
23.05.05.08 | Suministro de Curva roscada interior conduit Ø 1", F°G°, 90° | und | 0.52 | 215 | 111.8 | 0 | 111.8 | 0
23.05.05.09 | Suministro de canaleta unistrut | und | 6.2 | 160 | 992 | 0 | 992 | 0
23.05.05.13 | Suministro de abrazadera unistrut | und | 0.78 | 750 | 585 | 0 | 585 | 0
23.05.05.14 | Suministro de Caja condulet tipo L, de tipo AP | und | 13.8 | 300 | 4140 | 0 | 4140 | 0
23.05.05.15 | Suministro de Caja condulet tipo T, de tipo AP | und | 15.08 | 300 | 4524 | 0 | 4524 | 0
23.05.05.16 | Suministro Juntion Box | und | 1238.69 | 45 | 55741.05 | 0 | 55741.05 | 0
23.05.05.02 | Instalacion de tuberia y accesorios conduit de 20mm | m | 4.2115 | 1300 | 5474.893 | 4977.1755 | 0 | 497.7175
23.05.05.18 | Instalacion de cables de control 12x1.31mm2 y 1x1.31mm2 | m | 0.19317 | 1500 | 289.7595 | 263.4178 | 0 | 26.3418

## CO HUMAY
Presupuesto
Item | Descripción | CENTRO OPERACIONAL |  | CO HUMAY 150/50
|  |  |  | 350000 SM3/H | SUPERFICIAL | Mano de Obra | Materiales | Equipos
|  | Total U$ |  | ARENOSO | 24072404.1544 | 2357399.2478 | 1629245.4897 | 20085759.4168
|  | Und. | Precio U$ | Metrado | Parcial U$
23.01 | OBRAS CIVILES |  |  |  | 1612241.064 | 503559.7527 | 836610.1645 | 272071.1469
23.01.01 | TRABAJOS PRELIMINARES | m2 | 0.66532 | 28600 | 19028.0322 | 12199.7187 | 2439.9437 | 4388.3698
23.01.02 | MOVIMIENTO DE TIERRAS | m3 | 65.5856 | 10010 | 656511.9845 | 228035.0201 | 175611.5161 | 252865.4482
23.01.03 | OBRAS DE CONCRETO | m3 | 950.343 | 500.5 | 475646.6697 | 189011.872 | 276838.5708 | 9796.2269
23.01.04 | ACERO DE REFUERZO | kg | 2.5002 | 19484.465 | 48714.9574 | 32036.2404 | 15076.905 | 1601.812
23.01.05 | ENCOFRADO Y DESENCOFRADO | m2 | 36.6426 | 2002 | 73358.4953 | 37077.5072 | 34427.1127 | 1853.8754
23.01.06 | CARPINTERIA METALICA | kg | 100.4388 | 3375 | 338980.9249 | 5199.3943 | 332216.1161 | 1565.4146
23.02 | ARQUITECTURA |  |  |  | 172243.3769 | 74788.8525 | 94476.2513 | 2978.2731
23.02.01 | MUROS DE ALBAÑILERIA | m2 | 30.1351 | 2474.5 | 74569.4144 | 43712.8618 | 29982.2953 | 874.2572
23.02.02 | MORTERO 1:5 (cemento - arena) | m3 | 79.4459 | 866.075 | 68806.0819 | 11560.6321 | 55605.4453 | 1640.0045
23.02.03 | SUMINISTRO E INSTALACIÓN DE PUERTA METALICA (3.00x3.50m) | und | 3131.9197 | 3 | 9395.7592 | 1011.5102 | 8290.3146 | 93.9343
23.02.04 | ASFALTO LIQUIDO | gal | 39.3625 | 150 | 5904.3789 | 5593.4037 | 199.1071 | 111.8681
23.02.05 | PINTURA | gal | 39.3654 | 300 | 11809.6324 | 11186.8074 | 399.0889 | 223.7361
23.02.06 | SEÑALETICA DE SEGURIDAD, ORIENTACIÓN E INFORMATIVA | glb | 11.7207 | 150 | 1758.1101 | 1723.6374 | 0 | 34.4727
23.03 | OBRAS MECANICAS EN ERP |  |  |  | 20406427.158 | 1739805 | 0 | 18666622.158
23.03.01 | Subcontrato Puesta en marcha | glb | 10822 | 20 | 216440 | 216440 | 0 | 0
23.03.02 | Subcontrato Dossier de Calidad | glb | 12844 | 25 | 321100 | 321100 | 0 | 0
23.03.03 | Subcontrato Transporte y entrega a almacen de Contugas | glb | 5154 | 35 | 180390 | 180390 | 0 | 0
23.03.04 | Subcontrato Desarrollo de Ingenieria | glb | 13625 | 75 | 1021875 | 1021875 | 0 | 0
23.03.05 | Suministro Valvula Actuada - CO HUMAY | glb | 929385 | 1 | 929385 | 0 | 0 | 929385
24.06.08 | Suministro Skid de Medicion - CO HUMAY | glb | 2947664.158 | 1 | 2947664.158 | 0 | 0 | 2947664.158
23.03.06 | Suministro SKID DE FILTRO CICLONICO - CO HUMAY | glb | 816046 | 2 | 1632092 | 0 | 0 | 1632092
23.03.07 | Suministro SKID DE FILTRO SEPARADOR - CO HUMAY | glb | 1858771 | 2 | 3717542 | 0 | 0 | 3717542
23.03.08 | Suministro Skid de Calentamiento - CO HUMAY | glb | 2266794.5 | 2 | 4533589 | 0 | 0 | 4533589
23.03.09 | Suministro Skid de Regulacion - CO HUMAY | glb | 1624536 | 1 | 1624536 | 0 | 0 | 1624536
23.03.09A | Suministro Skid de Odorizacion - CO HUMAY | glb | 2518661 | 0 | 0 | 0 | 0 | 0
25.06.08 | Suministro TRAMPA DE LANZAMIENTO - CO HUMAY | glb | 1640907 | 2 | 3281814 | 0 | 0 | 3281814
23.04 | OBRAS ELECTRICAS EN ERP |  |  |  | 532108.7878 | 24664.6615 | 505866.3196 | 1577.8068
23.04.01 | TABLEROS ELECTRICOS |  |  |  | 23919.7019 | 8494.9542 | 15000 | 424.7477
23.04.01.01 | Suministro de Tableros Electricos | und | 1500 | 10 | 15000 | 0 | 15000 | 0
23.04.01.02 | Instalacion y Montaje de Tablero Electrico | und | 891.9702 | 10 | 8919.7019 | 8494.9542 | 0 | 424.7477
23.04.02 | TUBERIA CONDUIT |  |  |  | 25283.716 | 6891.4737 | 17703.0949 | 689.1474
23.04.02.01 | Suministros Tuberia Conduit-1 | m | 9.8351 | 1800 | 17703.0949 | 0 | 17703.0949 | 0
23.04.02.02 | Instalacion de tuberia y accesorios conduit de 20mm | m | 4.2115 | 1800 | 7580.6211 | 6891.4737 | 0 | 689.1474
23.04.03 | CABLEADO ELECTRICO |  |  |  | 482905.37 | 9278.2335 | 473163.2248 | 463.9117
23.04.03.01 | Suministros Cableado Electrico - Artefactos 1 | m | 86.7213 | 5250 | 455287.039 | 0 | 455287.039 | 0
23.04.03.02 | Instalación de cables de energía desde 2.5mm2 a 16mm2 | m | 0.93338 | 5250 | 4900.2486 | 4666.9035 | 0 | 233.3452
23.04.03.03 | Instalacion de Luminaria y Tomas | und | 26.827 | 120 | 3219.2432 | 3065.9459 | 0 | 153.2973
23.04.03.04 | Suministro Cableado Electrico - Pozo de Tierra | und | 812.5539 | 22 | 17876.1858 | 0 | 17876.1858 | 0
23.04.03.05 | Instalación de Pozo a Tierra | und | 73.757 | 22 | 1622.6534 | 1545.3842 | 0 | 77.2692
23.05 | OBRAS DE AUTOMATIZACIÓN EN ERP |  |  |  | 1349383.7676 | 14580.9812 | 192292.7543 | 1142510.0321
23.05.01 | CONTROLADOR RTU |  |  |  | 18094.8959 | 1624.6915 | 16463.18 | 7.0245
23.05.01.01 | Suministro de RTU | und | 13100.78 | 1 | 13100.78 | 0 | 13100.78 | 0
23.05.01.02 | Suministro de Equipo de Comunicaciones | und | 3362.4 | 1 | 3362.4 | 0 | 3362.4 | 0
23.05.01.03 | Instalación de Tablero RTU incluyendo equipamiento interior | und | 147.5139 | 1 | 147.5139 | 140.4895 | 0 | 7.0245
23.05.01.04 | Configuracion y puesta en Servicio | und | 1484.202 | 1 | 1484.202 | 1484.202 | 0 | 0
23.05.02 | INSTRUMENTACION DE SEGURIDAD |  |  |  | 731854.3978 | 2605.221 | 0 | 729249.1768
23.05.02.01 | Suministro Detector de Fuego | und | 6775.5681 | 24 | 162613.6338 | 0 | 0 | 162613.6338
23.05.02.02 | Suministro Detector de Humo | und | 4899.9394 | 48 | 235197.0906 | 0 | 0 | 235197.0906
23.05.02.03 | Suministro de Detector de Mezcla Explosiva | und | 7638.9798 | 42 | 320837.1501 | 0 | 0 | 320837.1501
23.05.02.04 | Suministro de Detector de Presencia Infrarrojo | und | 275.6088 | 18 | 4960.9588 | 0 | 0 | 4960.9588
23.05.02.05 | Suministro de Detector de Apertura de Puerta | und | 918.3471 | 6 | 5510.0824 | 0 | 0 | 5510.0824
01.05.02.06 | Suministro de Detector de Nivel de Recinto | und | 1183 | 0 | 0 | 0 | 0 | 0
23.05.02.07 | Instalacion de instrumentos | und | 19.8223 | 138 | 2735.482 | 2605.221 | 0 | 130.261
23.05.03 | VIDEO VIGILANCIA |  |  |  | 179018.2418 | 961.0275 | 0 | 178057.2143
23.05.03.01 | Suministro de Camara de Videovigilancia | und | 5933.6388 | 30 | 178009.1629 | 0 | 0 | 178009.1629
23.05.03.02 | Instalacion de Camara de videovigilancia | und | 33.636 | 30 | 1009.0789 | 961.0275 | 0 | 48.0514
23.05.04 | INSTRUMENTACION - CONTROL DE PROCESOS |  |  |  | 232016.579 | 1529.1514 | 0 | 230487.4276
23.05.04.01 | Suministro de Transmisor e indicador de presion diferencial | und | 2812 | 14 | 39368 | 0 | 0 | 39368
23.05.04.02 | Suministro de Transmisor de Presion | und | 6469.8 | 14 | 90577.2 | 0 | 0 | 90577.2
23.05.04.03 | Suministro de Transmisor de Temperatura | und | 6469.8 | 10 | 64698 | 0 | 0 | 64698
23.05.04.04 | Suministro de Indicador de Presion | und | 789 | 14 | 11046 | 0 | 0 | 11046
23.05.04.05 | Suministro Indicador de Temperatura | und | 789 | 10 | 7890 | 0 | 0 | 7890
01.05.04.05 | Suministro de Cromatografo | und | 15875.97 | 1 | 15875.97 | 0 | 0 | 15875.97
23.05.02.07 | Instalacion de instrumentos | und | 19.8223 | 81 | 1605.609 | 1529.1514 | 0 | 76.4576
23.05.04.07 | Suministro de Solenoide | und | 53.1 | 18 | 955.8 | 0 | 0 | 955.8
23.05.05 | MONTAJE E INSTALACION |  |  |  | 188399.6531 | 7860.8899 | 175829.5743 | 4709.189
23.05.05.01 | Suministro Caja de pase 1" | und | 59.3 | 375 | 22237.5 | 0 | 22237.5 | 0
23.05.05.02 | Suministro de tuberia conduit adosada Ø1" tipo AP .Tuberia de 3m. | m | 7.0714 | 675 | 4773.2143 | 0 | 4773.2143 | 0
23.05.05.03 | Sum. de Tuberia conduit flexible con malla trenzada de Ø3/4" tipo AP | m | 22.48 | 600 | 13488 | 0 | 13488 | 0
23.05.05.04 | Sum. de Sellador antiexplosivo Ø1" , con valvula de drenaje. Apropiadas para areas clasificadas Cl1, Div. 1y2. | und | 14.53 | 270 | 3923.1 | 0 | 0 | 3923.1
23.05.05.05 | Suministro cable de control 2 x 1.35 mm2 | m | 4.84 | 2700 | 13068 | 0 | 13068 | 0
23.05.05.06 | Suministro de cable de control 12 x 1.35 mm2 | m | 14.53 | 1500 | 21795 | 0 | 21795 | 0
23.05.05.07 | Suministro de Union H-H Ø 1", RMC F°G° rosca NPT interior | und | 2.95 | 240 | 708 | 0 | 708 | 0
23.05.05.08 | Suministro de Curva roscada interior conduit Ø 1", F°G°, 90° | und | 0.52 | 322 | 167.44 | 0 | 167.44 | 0
23.05.05.09 | Suministro de canaleta unistrut | und | 6.2 | 240 | 1488 | 0 | 1488 | 0
23.05.05.13 | Suministro de abrazadera unistrut | und | 0.78 | 1125 | 877.5 | 0 | 877.5 | 0
23.05.05.14 | Suministro de Caja condulet tipo L, de tipo AP | und | 13.8 | 450 | 6210 | 0 | 6210 | 0
23.05.05.15 | Suministro de Caja condulet tipo T, de tipo AP | und | 15.08 | 450 | 6786 | 0 | 6786 | 0
23.05.05.16 | Suministro Juntion Box | und | 1238.69 | 68 | 84230.92 | 0 | 84230.92 | 0
23.05.05.02 | Instalacion de tuberia y accesorios conduit de 20mm | m | 4.2115 | 1950 | 8212.3395 | 7465.7632 | 0 | 746.5763
23.05.05.18 | Instalacion de cables de control 12x1.31mm2 y 1x1.31mm2 | m | 0.19317 | 2250 | 434.6393 | 395.1266 | 0 | 39.5127

## CO PISCO
Presupuesto
Item | Descripción | CENTRO OPERACIONAL |  | CO PISCO 50/19
|  |  |  | 50000 SM3/H | SUPERFICIAL | Mano de Obra | Materiales | Equipos
|  | Total U$ |  | ARENOSO | 13601910.5022 | 975362.6196 | 880095.4619 | 11746452.4207
|  | Und. | Precio U$ | Metrado | Parcial U$
23.01 | OBRAS CIVILES |  |  |  | 647768.707 | 212694.4368 | 355419.4338 | 79654.8364
23.01.01 | TRABAJOS PRELIMINARES | m2 | 0.66532 | 5605 | 3729.0951 | 2390.8889 | 478.1778 | 860.0284
23.01.02 | MOVIMIENTO DE TIERRAS | m3 | 65.5856 | 2802.5 | 183803.68 | 63842.9714 | 49165.9614 | 70794.7471
23.01.03 | OBRAS DE CONCRETO | m3 | 950.343 | 280.25 | 266333.6247 | 105835.3189 | 155013.0059 | 5485.2999
23.01.04 | ACERO DE REFUERZO | kg | 2.5002 | 10910.1325 | 27277.4562 | 17938.3744 | 8442.1631 | 896.9187
23.01.05 | ENCOFRADO Y DESENCOFRADO | m2 | 36.6426 | 1121 | 41076.3602 | 20761.1816 | 19277.1196 | 1038.0591
23.01.06 | CARPINTERIA METALICA | kg | 100.4388 | 1250 | 125548.4907 | 1925.7016 | 123043.006 | 579.7832
23.02 | ARQUITECTURA |  |  |  | 91862.7271 | 38311.1316 | 51890.7909 | 1660.8046
23.02.01 | MUROS DE ALBAÑILERIA | m2 | 30.1351 | 1039.5 | 31325.4824 | 18363.1117 | 12595.1085 | 367.2622
23.02.02 | MORTERO 1:5 (cemento - arena) | m3 | 79.4459 | 519.75 | 41291.9909 | 6937.7808 | 33370.0086 | 984.2015
23.02.03 | SUMINISTRO E INSTALACIÓN DE PUERTA METALICA (3.00x3.50m) | und | 3131.9197 | 2 | 6263.8395 | 674.3401 | 5526.8764 | 62.6229
23.02.04 | ASFALTO LIQUIDO | gal | 39.3625 | 100 | 3936.2526 | 3728.9358 | 132.7381 | 74.5787
23.02.05 | PINTURA | gal | 39.3654 | 200 | 7873.0883 | 7457.8716 | 266.0593 | 149.1574
23.02.06 | SEÑALETICA DE SEGURIDAD, ORIENTACIÓN E INFORMATIVA | glb | 11.7207 | 100 | 1172.0734 | 1149.0916 | 0 | 22.9818
23.03 | OBRAS MECANICAS EN ERP |  |  |  | 11399970 | 695665 | 0 | 10704305
23.03.01 | Subcontrato Puesta en marcha | glb | 10822 | 7.5 | 81165 | 81165 | 0 | 0
23.03.02 | Subcontrato Dossier de Calidad | glb | 12844 | 10 | 128440 | 128440 | 0 | 0
23.03.03 | Subcontrato Transporte y entrega a almacen de Contugas | glb | 5154 | 15 | 77310 | 77310 | 0 | 0
23.03.04 | Subcontrato Desarrollo de Ingenieria | glb | 13625 | 30 | 408750 | 408750 | 0 | 0
26.03.05 | Suministro Valvula Actuada - CO PISCO | glb | 430691 | 1 | 430691 | 0 | 0 | 430691
27.03.06 | Suministro SKID DE FILTRO CICLONICO - CO PISCO | glb | 230000 | 0 | 0 | 0 | 0 | 0
28.03.07 | Suministro SKID DE FILTRO SEPARADOR - CO PISCO | glb | 1007464.5 | 2 | 2014929 | 0 | 0 | 2014929
29.03.08 | Suministro Skid de Calentamiento - CO PISCO | glb | 1070430 | 2 | 2140860 | 0 | 0 | 2140860
30.03.09 | Suministro Skid de Regulacion - CO PISCO | glb | 1028872 | 1 | 1028872 | 0 | 0 | 1028872
30.03.09A | Suministro Skid de Odorizacion - CO PISCO | glb | 2140861 | 1 | 2140861 | 0 | 0 | 2140861
31.06.08 | Suministro Skid de Medicion - CO PISCO | glb | 2014928 | 1 | 2014928 | 0 | 0 | 2014928
32.06.08 | Suministro TRAMPA DE LANZAMIENTO - CO PISCO | glb | 933164 | 1 | 933164 | 0 | 0 | 933164
23.04 | OBRAS ELECTRICAS EN ERP |  |  |  | 358223.9224 | 17599.1831 | 339515.0644 | 1109.6749
23.04.01 | TABLEROS ELECTRICOS |  |  |  | 19135.7615 | 6795.9633 | 12000 | 339.7982
23.04.01.01 | Suministro de Tableros Electricos | und | 1500 | 8 | 12000 | 0 | 12000 | 0
23.04.01.02 | Instalacion y Montaje de Tablero Electrico | und | 891.9702 | 8 | 7135.7615 | 6795.9633 | 0 | 339.7982
23.04.02 | TUBERIA CONDUIT |  |  |  | 16855.8107 | 4594.3158 | 11802.0632 | 459.4316
23.04.02.01 | Suministros Tuberia Conduit-1 | m | 9.8351 | 1200 | 11802.0632 | 0 | 11802.0632 | 0
23.04.02.02 | Instalacion de tuberia y accesorios conduit de 20mm | m | 4.2115 | 1200 | 5053.7474 | 4594.3158 | 0 | 459.4316
23.04.03 | CABLEADO ELECTRICO |  |  |  | 322232.3503 | 6208.9039 | 315713.0011 | 310.4452
23.04.03.01 | Suministros Cableado Electrico - Artefactos 1 | m | 86.7213 | 3500 | 303524.6926 | 0 | 303524.6926 | 0
23.04.03.02 | Instalación de cables de energía desde 2.5mm2 a 16mm2 | m | 0.93338 | 3500 | 3266.8324 | 3111.269 | 0 | 155.5634
23.04.03.03 | Instalacion de Luminaria y Tomas | und | 26.827 | 80 | 2146.1622 | 2043.964 | 0 | 102.1982
23.04.03.04 | Suministro Cableado Electrico - Pozo de Tierra | und | 812.5539 | 15 | 12188.3085 | 0 | 12188.3085 | 0
23.04.03.05 | Instalación de Pozo a Tierra | und | 73.757 | 15 | 1106.3546 | 1053.671 | 0 | 52.6836
23.05 | OBRAS DE AUTOMATIZACIÓN EN ERP |  |  |  | 1104085.1457 | 11092.8681 | 133270.1729 | 959722.1047
23.05.01 | CONTROLADOR RTU |  |  |  | 18094.8959 | 1624.6915 | 16463.18 | 7.0245
23.05.01.01 | Suministro de RTU | und | 13100.78 | 1 | 13100.78 | 0 | 13100.78 | 0
23.05.01.02 | Suministro de Equipo de Comunicaciones | und | 3362.4 | 1 | 3362.4 | 0 | 3362.4 | 0
23.05.01.03 | Instalación de Tablero RTU incluyendo equipamiento interior | und | 147.5139 | 1 | 147.5139 | 140.4895 | 0 | 7.0245
23.05.01.04 | Configuracion y puesta en Servicio | und | 1484.202 | 1 | 1484.202 | 1484.202 | 0 | 0
23.05.02 | INSTRUMENTACION DE SEGURIDAD |  |  |  | 609878.6648 | 2171.0175 | 0 | 607707.6473
23.05.02.01 | Suministro Detector de Fuego | und | 6775.5681 | 20 | 135511.3615 | 0 | 0 | 135511.3615
23.05.02.02 | Suministro Detector de Humo | und | 4899.9394 | 40 | 195997.5755 | 0 | 0 | 195997.5755
23.05.02.03 | Suministro de Detector de Mezcla Explosiva | und | 7638.9798 | 35 | 267364.2918 | 0 | 0 | 267364.2918
23.05.02.04 | Suministro de Detector de Presencia Infrarrojo | und | 275.6088 | 15 | 4134.1324 | 0 | 0 | 4134.1324
23.05.02.05 | Suministro de Detector de Apertura de Puerta | und | 918.3471 | 5 | 4591.7353 | 0 | 0 | 4591.7353
01.05.02.06 | Suministro de Detector de Nivel de Recinto | und | 1183 | 0 | 0 | 0 | 0 | 0
23.05.02.07 | Instalacion de instrumentos | und | 19.8223 | 115 | 2279.5683 | 2171.0175 | 0 | 108.5509
23.05.03 | VIDEO VIGILANCIA |  |  |  | 119345.4946 | 640.685 | 0 | 118704.8095
23.05.03.01 | Suministro de Camara de Videovigilancia | und | 5933.6388 | 20 | 118672.7753 | 0 | 0 | 118672.7753
23.05.03.02 | Instalacion de Camara de videovigilancia | und | 33.636 | 20 | 672.7193 | 640.685 | 0 | 32.0343
23.05.04 | INSTRUMENTACION - CONTROL DE PROCESOS |  |  |  | 231579.045 | 1415.881 | 0 | 230163.164
23.05.04.01 | Suministro de Transmisor e indicador de presion diferencial | und | 2812 | 14 | 39368 | 0 | 0 | 39368
23.05.04.02 | Suministro de Transmisor de Presion | und | 6469.8 | 14 | 90577.2 | 0 | 0 | 90577.2
23.05.04.03 | Suministro de Transmisor de Temperatura | und | 6469.8 | 10 | 64698 | 0 | 0 | 64698
23.05.04.04 | Suministro de Indicador de Presion | und | 789 | 14 | 11046 | 0 | 0 | 11046
23.05.04.05 | Suministro Indicador de Temperatura | und | 789 | 10 | 7890 | 0 | 0 | 7890
01.05.04.05 | Suministro de Cromatografo | und | 15875.97 | 1 | 15875.97 | 0 | 0 | 15875.97
23.05.02.07 | Instalacion de instrumentos | und | 19.8223 | 75 | 1486.675 | 1415.881 | 0 | 70.794
23.05.04.07 | Suministro de Solenoide | und | 53.1 | 12 | 637.2 | 0 | 0 | 637.2
23.05.05 | MONTAJE E INSTALACION |  |  |  | 125187.0454 | 5240.5932 | 116806.9929 | 3139.4593
23.05.05.01 | Suministro Caja de pase 1" | und | 59.3 | 250 | 14825 | 0 | 14825 | 0
23.05.05.02 | Suministro de tuberia conduit adosada Ø1" tipo AP .Tuberia de 3m. | m | 7.0714 | 450 | 3182.1429 | 0 | 3182.1429 | 0
23.05.05.03 | Sum. de Tuberia conduit flexible con malla trenzada de Ø3/4" tipo AP | m | 22.48 | 400 | 8992 | 0 | 8992 | 0
23.05.05.04 | Sum. de Sellador antiexplosivo Ø1" , con valvula de drenaje. Apropiadas para areas clasificadas Cl1, Div. 1y2. | und | 14.53 | 180 | 2615.4 | 0 | 0 | 2615.4
23.05.05.05 | Suministro cable de control 2 x 1.35 mm2 | m | 4.84 | 1800 | 8712 | 0 | 8712 | 0
23.05.05.06 | Suministro de cable de control 12 x 1.35 mm2 | m | 14.53 | 1000 | 14530 | 0 | 14530 | 0
23.05.05.07 | Suministro de Union H-H Ø 1", RMC F°G° rosca NPT interior | und | 2.95 | 160 | 472 | 0 | 472 | 0
23.05.05.08 | Suministro de Curva roscada interior conduit Ø 1", F°G°, 90° | und | 0.52 | 215 | 111.8 | 0 | 111.8 | 0
23.05.05.09 | Suministro de canaleta unistrut | und | 6.2 | 160 | 992 | 0 | 992 | 0
23.05.05.13 | Suministro de abrazadera unistrut | und | 0.78 | 750 | 585 | 0 | 585 | 0
23.05.05.14 | Suministro de Caja condulet tipo L, de tipo AP | und | 13.8 | 300 | 4140 | 0 | 4140 | 0
23.05.05.15 | Suministro de Caja condulet tipo T, de tipo AP | und | 15.08 | 300 | 4524 | 0 | 4524 | 0
23.05.05.16 | Suministro Juntion Box | und | 1238.69 | 45 | 55741.05 | 0 | 55741.05 | 0
23.05.05.02 | Instalacion de tuberia y accesorios conduit de 20mm | m | 4.2115 | 1300 | 5474.893 | 4977.1755 | 0 | 497.7175
23.05.05.18 | Instalacion de cables de control 12x1.31mm2 y 1x1.31mm2 | m | 0.19317 | 1500 | 289.7595 | 263.4178 | 0 | 26.3418

## CG ICA
Presupuesto
Item | Descripción | CITY GATE |  | CG ICA 50/19
|  |  |  | 40000 SM3/H | SUPERFICIAL | Mano de Obra | Materiales | Equipos
|  | Total U$ |  | ARENOSO | 17599639.7795 | 1622471.5872 | 1515848.0708 | 14461320.1215
|  | Und. | Precio U$ | Metrado | Parcial U$
23.01 | OBRAS CIVILES |  |  |  | 2489214.8445 | 844421.9146 | 992153.2822 | 652639.6477
23.01.01 | TRABAJOS PRELIMINARES | m2 | 0.66532 | 20950 | 13938.3662 | 8936.5072 | 1787.3014 | 3214.5576
23.01.02 | MOVIMIENTO DE TIERRAS | m3 | 65.5856 | 25140 | 1648822.3067 | 572707.3333 | 441046.3052 | 635068.6682
23.01.03 | OBRAS DE CONCRETO | m3 | 950.343 | 502.8 | 477832.4586 | 189880.458 | 278110.756 | 9841.2446
23.01.04 | ACERO DE REFUERZO | kg | 2.5002 | 19574.004 | 48938.8224 | 32183.4599 | 15146.1895 | 1609.173
23.01.05 | ENCOFRADO Y DESENCOFRADO | m2 | 36.6426 | 2011.2 | 73695.6072 | 37247.8933 | 34585.3192 | 1862.3947
23.01.06 | CARPINTERIA METALICA | kg | 100.4388 | 2250 | 225987.2833 | 3466.2629 | 221477.4107 | 1043.6097
23.02 | ARQUITECTURA |  |  |  | 106229.8669 | 53692.6214 | 50909.5514 | 1627.6941
23.02.01 | MUROS DE ALBAÑILERIA | m2 | 30.1351 | 2068.5 | 62334.5458 | 36540.7374 | 25062.9937 | 730.8147
23.02.02 | MORTERO 1:5 (cemento - arena) | m3 | 79.4459 | 310.275 | 24650.0673 | 4141.6449 | 19920.8839 | 587.5385
23.02.03 | SUMINISTRO E INSTALACIÓN DE PUERTA METALICA (3.00x3.50m) | und | 3131.9197 | 2 | 6263.8395 | 674.3401 | 5526.8764 | 62.6229
23.02.04 | ASFALTO LIQUIDO | gal | 39.3625 | 100 | 3936.2526 | 3728.9358 | 132.7381 | 74.5787
23.02.05 | PINTURA | gal | 39.3654 | 200 | 7873.0883 | 7457.8716 | 266.0593 | 149.1574
23.02.06 | SEÑALETICA DE SEGURIDAD, ORIENTACIÓN E INFORMATIVA | glb | 11.7207 | 100 | 1172.0734 | 1149.0916 | 0 | 22.9818
23.03 | OBRAS MECANICAS EN ERP |  |  |  | 13541886 | 695665 | 0 | 12846221
23.03.01 | Subcontrato Puesta en marcha | glb | 10822 | 7.5 | 81165 | 81165 | 0 | 0
23.03.02 | Subcontrato Dossier de Calidad | glb | 12844 | 10 | 128440 | 128440 | 0 | 0
23.03.03 | Subcontrato Transporte y entrega a almacen de Contugas | glb | 5154 | 15 | 77310 | 77310 | 0 | 0
23.03.04 | Subcontrato Desarrollo de Ingenieria | glb | 13625 | 30 | 408750 | 408750 | 0 | 0
23.03.35 | Suministro Valvula Actuada - CG ICA | glb | 148853 | 1 | 148853 | 0 | 0 | 148853
24.06.48 | Suministro Skid de Medicion - CG ICA | glb | 2518660 | 1 | 2518660 | 0 | 0 | 2518660
23.03.36 | Suministro SKID DE FILTRO CICLONICO - CG ICA | glb | 205800 | 0 | 0 | 0 | 0 | 0
23.03.37 | Suministro SKID DE FILTRO SEPARADOR - CG ICA | glb | 1385263.5 | 2 | 2770527 | 0 | 0 | 2770527
23.03.38 | Suministro Skid de Calentamiento - CG ICA | glb | 1133397 | 3 | 3400191 | 0 | 0 | 3400191
23.03.39 | Suministro Skid de Regulacion - CG ICA | glb | 200000 | 1 | 200000 | 0 | 0 | 200000
23.03.39A | Suministro Skid de Odorizacion - CG ICA | glb | 3777990 | 1 | 3777990 | 0 | 0 | 3777990
25.06.48 | Suministro TRAMPA DE LANZAMIENTO - CG ICA | glb | 30000 | 1 | 30000 | 0 | 0 | 30000
23.04 | OBRAS ELECTRICAS EN ERP |  |  |  | 358223.9224 | 17599.1831 | 339515.0644 | 1109.6749
23.04.01 | TABLEROS ELECTRICOS |  |  |  | 19135.7615 | 6795.9633 | 12000 | 339.7982
23.04.01.01 | Suministro de Tableros Electricos | und | 1500 | 8 | 12000 | 0 | 12000 | 0
23.04.01.02 | Instalacion y Montaje de Tablero Electrico | und | 891.9702 | 8 | 7135.7615 | 6795.9633 | 0 | 339.7982
23.04.02 | TUBERIA CONDUIT |  |  |  | 16855.8107 | 4594.3158 | 11802.0632 | 459.4316
23.04.02.01 | Suministros Tuberia Conduit-1 | m | 9.8351 | 1200 | 11802.0632 | 0 | 11802.0632 | 0
23.04.02.02 | Instalacion de tuberia y accesorios conduit de 20mm | m | 4.2115 | 1200 | 5053.7474 | 4594.3158 | 0 | 459.4316
23.04.03 | CABLEADO ELECTRICO |  |  |  | 322232.3503 | 6208.9039 | 315713.0011 | 310.4452
23.04.03.01 | Suministros Cableado Electrico - Artefactos 1 | m | 86.7213 | 3500 | 303524.6926 | 0 | 303524.6926 | 0
23.04.03.02 | Instalación de cables de energía desde 2.5mm2 a 16mm2 | m | 0.93338 | 3500 | 3266.8324 | 3111.269 | 0 | 155.5634
23.04.03.03 | Instalacion de Luminaria y Tomas | und | 26.827 | 80 | 2146.1622 | 2043.964 | 0 | 102.1982
23.04.03.04 | Suministro Cableado Electrico - Pozo de Tierra | und | 812.5539 | 15 | 12188.3085 | 0 | 12188.3085 | 0
23.04.03.05 | Instalación de Pozo a Tierra | und | 73.757 | 15 | 1106.3546 | 1053.671 | 0 | 52.6836
23.05 | OBRAS DE AUTOMATIZACIÓN EN ERP |  |  |  | 1104085.1457 | 11092.8681 | 133270.1729 | 959722.1047
23.05.01 | CONTROLADOR RTU |  |  |  | 18094.8959 | 1624.6915 | 16463.18 | 7.0245
23.05.01.01 | Suministro de RTU | und | 13100.78 | 1 | 13100.78 | 0 | 13100.78 | 0
23.05.01.02 | Suministro de Equipo de Comunicaciones | und | 3362.4 | 1 | 3362.4 | 0 | 3362.4 | 0
23.05.01.03 | Instalación de Tablero RTU incluyendo equipamiento interior | und | 147.5139 | 1 | 147.5139 | 140.4895 | 0 | 7.0245
23.05.01.04 | Configuracion y puesta en Servicio | und | 1484.202 | 1 | 1484.202 | 1484.202 | 0 | 0
23.05.02 | INSTRUMENTACION DE SEGURIDAD |  |  |  | 609878.6648 | 2171.0175 | 0 | 607707.6473
23.05.02.01 | Suministro Detector de Fuego | und | 6775.5681 | 20 | 135511.3615 | 0 | 0 | 135511.3615
23.05.02.02 | Suministro Detector de Humo | und | 4899.9394 | 40 | 195997.5755 | 0 | 0 | 195997.5755
23.05.02.03 | Suministro de Detector de Mezcla Explosiva | und | 7638.9798 | 35 | 267364.2918 | 0 | 0 | 267364.2918
23.05.02.04 | Suministro de Detector de Presencia Infrarrojo | und | 275.6088 | 15 | 4134.1324 | 0 | 0 | 4134.1324
23.05.02.05 | Suministro de Detector de Apertura de Puerta | und | 918.3471 | 5 | 4591.7353 | 0 | 0 | 4591.7353
01.05.02.06 | Suministro de Detector de Nivel de Recinto | und | 1183 | 0 | 0 | 0 | 0 | 0
23.05.02.07 | Instalacion de instrumentos | und | 19.8223 | 115 | 2279.5683 | 2171.0175 | 0 | 108.5509
23.05.03 | VIDEO VIGILANCIA |  |  |  | 119345.4946 | 640.685 | 0 | 118704.8095
23.05.03.01 | Suministro de Camara de Videovigilancia | und | 5933.6388 | 20 | 118672.7753 | 0 | 0 | 118672.7753
23.05.03.02 | Instalacion de Camara de videovigilancia | und | 33.636 | 20 | 672.7193 | 640.685 | 0 | 32.0343
23.05.04 | INSTRUMENTACION - CONTROL DE PROCESOS |  |  |  | 231579.045 | 1415.881 | 0 | 230163.164
23.05.04.01 | Suministro de Transmisor e indicador de presion diferencial | und | 2812 | 14 | 39368 | 0 | 0 | 39368
23.05.04.02 | Suministro de Transmisor de Presion | und | 6469.8 | 14 | 90577.2 | 0 | 0 | 90577.2
23.05.04.03 | Suministro de Transmisor de Temperatura | und | 6469.8 | 10 | 64698 | 0 | 0 | 64698
23.05.04.04 | Suministro de Indicador de Presion | und | 789 | 14 | 11046 | 0 | 0 | 11046
23.05.04.05 | Suministro Indicador de Temperatura | und | 789 | 10 | 7890 | 0 | 0 | 7890
01.05.04.05 | Suministro de Cromatografo | und | 15875.97 | 1 | 15875.97 | 0 | 0 | 15875.97
23.05.02.07 | Instalacion de instrumentos | und | 19.8223 | 75 | 1486.675 | 1415.881 | 0 | 70.794
23.05.04.07 | Suministro de Solenoide | und | 53.1 | 12 | 637.2 | 0 | 0 | 637.2
23.05.05 | MONTAJE E INSTALACION |  |  |  | 125187.0454 | 5240.5932 | 116806.9929 | 3139.4593
23.05.05.01 | Suministro Caja de pase 1" | und | 59.3 | 250 | 14825 | 0 | 14825 | 0
23.05.05.02 | Suministro de tuberia conduit adosada Ø1" tipo AP .Tuberia de 3m. | m | 7.0714 | 450 | 3182.1429 | 0 | 3182.1429 | 0
23.05.05.03 | Sum. de Tuberia conduit flexible con malla trenzada de Ø3/4" tipo AP | m | 22.48 | 400 | 8992 | 0 | 8992 | 0
23.05.05.04 | Sum. de Sellador antiexplosivo Ø1" , con valvula de drenaje. Apropiadas para areas clasificadas Cl1, Div. 1y2. | und | 14.53 | 180 | 2615.4 | 0 | 0 | 2615.4
23.05.05.05 | Suministro cable de control 2 x 1.35 mm2 | m | 4.84 | 1800 | 8712 | 0 | 8712 | 0
23.05.05.06 | Suministro de cable de control 12 x 1.35 mm2 | m | 14.53 | 1000 | 14530 | 0 | 14530 | 0
23.05.05.07 | Suministro de Union H-H Ø 1", RMC F°G° rosca NPT interior | und | 2.95 | 160 | 472 | 0 | 472 | 0
23.05.05.08 | Suministro de Curva roscada interior conduit Ø 1", F°G°, 90° | und | 0.52 | 215 | 111.8 | 0 | 111.8 | 0
23.05.05.09 | Suministro de canaleta unistrut | und | 6.2 | 160 | 992 | 0 | 992 | 0
23.05.05.13 | Suministro de abrazadera unistrut | und | 0.78 | 750 | 585 | 0 | 585 | 0
23.05.05.14 | Suministro de Caja condulet tipo L, de tipo AP | und | 13.8 | 300 | 4140 | 0 | 4140 | 0
23.05.05.15 | Suministro de Caja condulet tipo T, de tipo AP | und | 15.08 | 300 | 4524 | 0 | 4524 | 0
23.05.05.16 | Suministro Juntion Box | und | 1238.69 | 45 | 55741.05 | 0 | 55741.05 | 0
23.05.05.02 | Instalacion de tuberia y accesorios conduit de 20mm | m | 4.2115 | 1300 | 5474.893 | 4977.1755 | 0 | 497.7175
23.05.05.18 | Instalacion de cables de control 12x1.31mm2 y 1x1.31mm2 | m | 0.19317 | 1500 | 289.7595 | 263.4178 | 0 | 26.3418

## CG INDEPENDENCIA (EGASA)
Presupuesto
Item | Descripción | CITY GATE |  | CG INDEPENDENCIA (EGASA) 150/50
|  |  |  | 40000 SM3/H | SUPERFICIAL | Mano de Obra | Materiales | Equipos
|  | Total U$ |  | SEMIROCOSO | 8980304.4811 | 2923579.5276 | 1886104.9188 | 4170620.0347
|  | Und. | Precio U$ | Metrado | Parcial U$
23.01 | OBRAS CIVILES |  |  |  | 2959347.8261 | 1124508.375 | 1412974.883 | 421864.5681
23.01.01 | TRABAJOS PRELIMINARES | m2 | 0.66532 | 4304 | 2863.5192 | 1835.9297 | 367.1859 | 660.4036
23.01.02 | MOVIMIENTO DE TIERRAS | m3 | 65.5856 | 15064 | 987981.6718 | 343168.7855 | 264276.911 | 380535.9752
23.01.03 | OBRAS DE CONCRETO | m3 | 950.343 | 1506.4 | 1431596.6898 | 568886.0819 | 833226.0201 | 29484.5879
23.01.04 | ACERO DE REFUERZO | kg | 2.5002 | 58644.152 | 146621.802 | 96422.3626 | 45378.3212 | 4821.1181
23.01.05 | ENCOFRADO Y DESENCOFRADO | m2 | 36.6426 | 6025.6 | 220793.6808 | 111595.5181 | 103618.3868 | 5579.7759
23.01.06 | CARPINTERIA METALICA | kg | 100.4388 | 1687.5 | 169490.4625 | 2599.6972 | 166108.058 | 782.7073
23.02 | ARQUITECTURA |  |  |  | 71920.1612 | 31873.5925 | 38812.9149 | 1233.6538
23.02.01 | MUROS DE ALBAÑILERIA | m2 | 30.1351 | 969.5 | 29216.0223 | 17126.5385 | 11746.9531 | 342.5308
23.02.02 | MORTERO 1:5 (cemento - arena) | m3 | 79.4459 | 339.325 | 26957.9698 | 4529.4131 | 21786.009 | 642.5477
23.02.03 | SUMINISTRO E INSTALACIÓN DE PUERTA METALICA (3.00x3.50m) | und | 3131.9197 | 1.8 | 5637.4555 | 606.9061 | 4974.1888 | 56.3606
23.02.04 | ASFALTO LIQUIDO | gal | 39.3625 | 70 | 2755.3768 | 2610.2551 | 92.9167 | 52.2051
23.02.05 | PINTURA | gal | 39.3654 | 160 | 6298.4706 | 5966.2973 | 212.8474 | 119.3259
23.02.06 | SEÑALETICA DE SEGURIDAD, ORIENTACIÓN E INFORMATIVA | glb | 11.7207 | 90 | 1054.8661 | 1034.1824 | 0 | 20.6836
23.03 | OBRAS MECANICAS EN ERP |  |  |  | 4650305 | 1739805 | 0 | 2910500
23.03.01 | Subcontrato Puesta en marcha | glb | 10822 | 20 | 216440 | 216440 | 0 | 0
23.03.02 | Subcontrato Dossier de Calidad | glb | 12844 | 25 | 321100 | 321100 | 0 | 0
23.03.03 | Subcontrato Transporte y entrega a almacen de Contugas | glb | 5154 | 35 | 180390 | 180390 | 0 | 0
23.03.04 | Subcontrato Desarrollo de Ingenieria | glb | 13625 | 75 | 1021875 | 1021875 | 0 | 0
23.03.30 | Suministro Valvula Actuada - CG INDEPENDENCIA | glb | 35000 | 1 | 35000 | 0 | 0 | 35000
24.06.68 | Suministro Skid de Medicion - CG INDEPENDENCIA | glb | 165500 | 1 | 165500 | 0 | 0 | 165500
23.03.31 | Suministro SKID DE FILTRO CICLONICO - CG INDEPENDENCIA | glb | 255000 | 3 | 765000 | 0 | 0 | 765000
23.03.32 | Suministro SKID DE FILTRO SEPARADOR - CG INDEPENDENCIA | glb | 235000 | 3 | 705000 | 0 | 0 | 705000
23.03.33 | Suministro Skid de Calentamiento - CG INDEPENDENCIA | glb | 245000 | 4 | 980000 | 0 | 0 | 980000
23.03.34 | Suministro Skid de Regulacion - CG INDEPENDENCIA | glb | 225000 | 1 | 225000 | 0 | 0 | 225000
25.06.68 | Suministro TRAMPA DE LANZAMIENTO - CG INDEPENDENCIA | glb | 35000 | 1 | 35000 | 0 | 0 | 35000
23.04 | OBRAS ELECTRICAS EN ERP |  |  |  | 331993.5903 | 17510.8074 | 313348.8123 | 1133.9706
23.04.01 | TABLEROS ELECTRICOS |  |  |  | 19135.7615 | 6795.9633 | 12000 | 339.7982
23.04.01.01 | Suministro de Tableros Electricos | und | 1500 | 8 | 12000 | 0 | 12000 | 0
23.04.01.02 | Instalacion y Montaje de Tablero Electrico | und | 891.9702 | 8 | 7135.7615 | 6795.9633 | 0 | 339.7982
23.04.02 | TUBERIA CONDUIT |  |  |  | 18962.787 | 5168.6053 | 13277.3211 | 516.8605
23.04.02.01 | Suministros Tuberia Conduit-1 | m | 9.8351 | 1350 | 13277.3211 | 0 | 13277.3211 | 0
23.04.02.02 | Instalacion de tuberia y accesorios conduit de 20mm | m | 4.2115 | 1350 | 5685.4658 | 5168.6053 | 0 | 516.8605
23.04.03 | CABLEADO ELECTRICO |  |  |  | 293895.0418 | 5546.2388 | 288071.4911 | 277.3119
23.04.03.01 | Suministros Cableado Electrico - Artefactos 1 | m | 86.7213 | 3200 | 277508.2904 | 0 | 277508.2904 | 0
23.04.03.02 | Instalación de cables de energía desde 2.5mm2 a 16mm2 | m | 0.93338 | 3200 | 2986.8182 | 2844.5888 | 0 | 142.2294
23.04.03.03 | Instalacion de Luminaria y Tomas | und | 26.827 | 70 | 1877.8919 | 1788.4685 | 0 | 89.4234
23.04.03.04 | Suministro Cableado Electrico - Pozo de Tierra | und | 812.5539 | 13 | 10563.2007 | 0 | 10563.2007 | 0
23.04.03.05 | Instalación de Pozo a Tierra | und | 73.757 | 13 | 958.8406 | 913.1815 | 0 | 45.6591
23.05 | OBRAS DE AUTOMATIZACIÓN EN ERP |  |  |  | 966737.9035 | 9881.7527 | 120968.3086 | 835887.8422
23.05.01 | CONTROLADOR RTU |  |  |  | 18094.8959 | 1624.6915 | 16463.18 | 7.0245
23.05.01.01 | Suministro de RTU | und | 13100.78 | 1 | 13100.78 | 0 | 13100.78 | 0
23.05.01.02 | Suministro de Equipo de Comunicaciones | und | 3362.4 | 1 | 3362.4 | 0 | 3362.4 | 0
23.05.01.03 | Instalación de Tablero RTU incluyendo equipamiento interior | und | 147.5139 | 1 | 147.5139 | 140.4895 | 0 | 7.0245
23.05.01.04 | Configuracion y puesta en Servicio | und | 1484.202 | 1 | 1484.202 | 1484.202 | 0 | 0
23.05.02 | INSTRUMENTACION DE SEGURIDAD |  |  |  | 568663.5552 | 1982.2333 | 0 | 566681.3219
23.05.02.01 | Suministro Detector de Fuego | und | 6775.5681 | 18 | 121960.2254 | 0 | 0 | 121960.2254
23.05.02.02 | Suministro Detector de Humo | und | 4899.9394 | 38 | 186197.6968 | 0 | 0 | 186197.6968
23.05.02.03 | Suministro de Detector de Mezcla Explosiva | und | 7638.9798 | 33 | 252086.3322 | 0 | 0 | 252086.3322
23.05.02.04 | Suministro de Detector de Presencia Infrarrojo | und | 275.6088 | 13 | 3582.9147 | 0 | 0 | 3582.9147
23.05.02.05 | Suministro de Detector de Apertura de Puerta | und | 918.3471 | 3 | 2755.0412 | 0 | 0 | 2755.0412
01.05.02.06 | Suministro de Detector de Nivel de Recinto | und | 1183 | 0 | 0 | 0 | 0 | 0
23.05.02.07 | Instalacion de instrumentos | und | 19.8223 | 105 | 2081.345 | 1982.2333 | 0 | 99.1117
23.05.03 | VIDEO VIGILANCIA |  |  |  | 107410.9451 | 576.6165 | 0 | 106834.3286
23.05.03.01 | Suministro de Camara de Videovigilancia | und | 5933.6388 | 18 | 106805.4978 | 0 | 0 | 106805.4978
23.05.03.02 | Instalacion de Camara de videovigilancia | und | 33.636 | 18 | 605.4473 | 576.6165 | 0 | 28.8308
23.05.04 | INSTRUMENTACION - CONTROL DE PROCESOS |  |  |  | 160521.3313 | 981.6775 | 0 | 159539.6539
23.05.04.01 | Suministro de Transmisor e indicador de presion diferencial | und | 2812 | 7 | 19684 | 0 | 0 | 19684
23.05.04.02 | Suministro de Transmisor de Presion | und | 6469.8 | 7 | 45288.6 | 0 | 0 | 45288.6
23.05.04.03 | Suministro de Transmisor de Temperatura | und | 6469.8 | 10 | 64698 | 0 | 0 | 64698
23.05.04.04 | Suministro de Indicador de Presion | und | 789 | 7 | 5523 | 0 | 0 | 5523
23.05.04.05 | Suministro Indicador de Temperatura | und | 789 | 10 | 7890 | 0 | 0 | 7890
01.05.04.05 | Suministro de Cromatografo | und | 15875.97 | 1 | 15875.97 | 0 | 0 | 15875.97
23.05.02.07 | Instalacion de instrumentos | und | 19.8223 | 52 | 1030.7613 | 981.6775 | 0 | 49.0839
23.05.04.07 | Suministro de Solenoide | und | 53.1 | 10 | 531 | 0 | 0 | 531
23.05.05 | MONTAJE E INSTALACION |  |  |  | 112047.1759 | 4716.5339 | 104505.1286 | 2825.5134
23.05.05.01 | Suministro Caja de pase 1" | und | 59.3 | 225 | 13342.5 | 0 | 13342.5 | 0
23.05.05.02 | Suministro de tuberia conduit adosada Ø1" tipo AP .Tuberia de 3m. | m | 7.0714 | 405 | 2863.9286 | 0 | 2863.9286 | 0
23.05.05.03 | Sum. de Tuberia conduit flexible con malla trenzada de Ø3/4" tipo AP | m | 22.48 | 360 | 8092.8 | 0 | 8092.8 | 0
23.05.05.04 | Sum. de Sellador antiexplosivo Ø1" , con valvula de drenaje. Apropiadas para areas clasificadas Cl1, Div. 1y2. | und | 14.53 | 162 | 2353.86 | 0 | 0 | 2353.86
23.05.05.05 | Suministro cable de control 2 x 1.35 mm2 | m | 4.84 | 1620 | 7840.8 | 0 | 7840.8 | 0
23.05.05.06 | Suministro de cable de control 12 x 1.35 mm2 | m | 14.53 | 900 | 13077 | 0 | 13077 | 0
23.05.05.07 | Suministro de Union H-H Ø 1", RMC F°G° rosca NPT interior | und | 2.95 | 144 | 424.8 | 0 | 424.8 | 0
23.05.05.08 | Suministro de Curva roscada interior conduit Ø 1", F°G°, 90° | und | 0.52 | 190 | 98.8 | 0 | 98.8 | 0
23.05.05.09 | Suministro de canaleta unistrut | und | 6.2 | 144 | 892.8 | 0 | 892.8 | 0
23.05.05.13 | Suministro de abrazadera unistrut | und | 0.78 | 675 | 526.5 | 0 | 526.5 | 0
23.05.05.14 | Suministro de Caja condulet tipo L, de tipo AP | und | 13.8 | 270 | 3726 | 0 | 3726 | 0
23.05.05.15 | Suministro de Caja condulet tipo T, de tipo AP | und | 15.08 | 270 | 4071.6 | 0 | 4071.6 | 0
23.05.05.16 | Suministro Juntion Box | und | 1238.69 | 40 | 49547.6 | 0 | 49547.6 | 0
23.05.05.02 | Instalacion de tuberia y accesorios conduit de 20mm | m | 4.2115 | 1170 | 4927.4037 | 4479.4579 | 0 | 447.9458
23.05.05.18 | Instalacion de cables de control 12x1.31mm2 y 1x1.31mm2 | m | 0.19317 | 1350 | 260.7836 | 237.076 | 0 | 23.7076

## CG MARCONA
Presupuesto
Item | Descripción | CITY GATE |  | CG MARCONA 50/5
|  |  |  | 2000 SM3/H | SUPERFICIAL | Mano de Obra | Materiales | Equipos
|  | Total U$ |  | ARENOSO | 8432489.5099 | 936046.7637 | 746469.7176 | 6749973.0285
|  | Und. | Precio U$ | Metrado | Parcial U$
23.01 | OBRAS CIVILES |  |  |  | 993787.8929 | 381920.9516 | 521914.1549 | 89952.7864
23.01.01 | TRABAJOS PRELIMINARES | m2 | 0.66532 | 1450 | 964.7079 | 618.5172 | 123.7034 | 222.4873
23.01.02 | MOVIMIENTO DE TIERRAS | m3 | 65.5856 | 2900 | 190198.2772 | 66064.0917 | 50876.4632 | 73257.7223
23.01.03 | OBRAS DE CONCRETO | m3 | 950.343 | 609 | 578758.8848 | 229986.4736 | 336852.5267 | 11919.8845
23.01.04 | ACERO DE REFUERZO | kg | 2.5002 | 23708.37 | 59275.5426 | 38981.1596 | 18345.325 | 1949.058
23.01.05 | ENCOFRADO Y DESENCOFRADO | m2 | 36.6426 | 2436 | 89261.3858 | 45115.2885 | 41890.333 | 2255.7644
23.01.06 | CARPINTERIA METALICA | kg | 100.4388 | 750 | 75329.0944 | 1155.421 | 73825.8036 | 347.8699
23.02 | ARQUITECTURA |  |  |  | 75408.0296 | 28933.8757 | 45173.4866 | 1300.6673
23.02.01 | MUROS DE ALBAÑILERIA | m2 | 30.1351 | 1225 | 36915.5517 | 21640.0306 | 14842.7205 | 432.8006
23.02.02 | MORTERO 1:5 (cemento - arena) | m3 | 79.4459 | 428.75 | 34062.4168 | 5723.0852 | 27527.4482 | 811.8834
23.02.03 | SUMINISTRO E INSTALACIÓN DE PUERTA METALICA (3.00x3.50m) | und | 3131.9197 | 1 | 3131.9197 | 337.1701 | 2763.4382 | 31.3114
23.02.04 | ASFALTO LIQUIDO | gal | 39.3625 | 10 | 393.6253 | 372.8936 | 13.2738 | 7.4579
23.02.05 | PINTURA | gal | 39.3654 | 20 | 787.3088 | 745.7872 | 26.6059 | 14.9157
23.02.06 | SEÑALETICA DE SEGURIDAD, ORIENTACIÓN E INFORMATIVA | glb | 11.7207 | 10 | 117.2073 | 114.9092 | 0 | 2.2982
23.03 | OBRAS MECANICAS EN ERP |  |  |  | 6656768 | 510495 | 0 | 6146273
23.03.01 | Subcontrato Puesta en marcha | glb | 10822 | 5 | 54110 | 54110 | 0 | 0
23.03.02 | Subcontrato Dossier de Calidad | glb | 12844 | 5 | 64220 | 64220 | 0 | 0
23.03.03 | Subcontrato Transporte y entrega a almacen de Contugas | glb | 5154 | 10 | 51540 | 51540 | 0 | 0
23.03.04 | Subcontrato Desarrollo de Ingenieria | glb | 13625 | 25 | 340625 | 340625 | 0 | 0
23.03.10 | Suministro Valvula Actuada - CG MARCONA | glb | 25000 | 1 | 25000 | 0 | 0 | 25000
24.06.63 | Suministro Skid de Medicion - CG MARCONA | glb | 1051082 | 1 | 1051082 | 0 | 0 | 1051082
23.03.11 | Suministro SKID DE FILTRO CICLONICO - CG MARCONA | glb | 665685 | 0 | 0 | 0 | 0 | 0
23.03.12 | Suministro SKID DE FILTRO SEPARADOR - CG MARCONA | glb | 665685 | 2 | 1331370 | 0 | 0 | 1331370
23.03.13 | Suministro Skid de Calentamiento - CG MARCONA | glb | 910937 | 2 | 1821874 | 0 | 0 | 1821874
23.03.14 | Suministro Skid de Regulacion - CG MARCONA | glb | 1051082 | 1 | 1051082 | 0 | 0 | 1051082
23.03.14A | Suministro Skid de Odorizacion - CG MARCONA | glb | 840865 | 1 | 840865 | 0 | 0 | 840865
25.06.63 | Suministro TRAMPA DE LANZAMIENTO - CG MARCONA | glb | 25000 | 1 | 25000 | 0 | 0 | 25000
23.04 | OBRAS ELECTRICAS EN ERP |  |  |  | 136182.5537 | 9686.4281 | 125862.489 | 633.6367
23.04.01 | TABLEROS ELECTRICOS |  |  |  | 9567.8808 | 3397.9817 | 6000 | 169.8991
23.04.01.01 | Suministro de Tableros Electricos | und | 1500 | 4 | 6000 | 0 | 6000 | 0
23.04.01.02 | Instalacion y Montaje de Tablero Electrico | und | 891.9702 | 4 | 3567.8808 | 3397.9817 | 0 | 169.8991
23.04.02 | TUBERIA CONDUIT |  |  |  | 10956.2769 | 2986.3053 | 7671.3411 | 298.6305
23.04.02.01 | Suministros Tuberia Conduit-1 | m | 9.8351 | 780 | 7671.3411 | 0 | 7671.3411 | 0
23.04.02.02 | Instalacion de tuberia y accesorios conduit de 20mm | m | 4.2115 | 780 | 3284.9358 | 2986.3053 | 0 | 298.6305
23.04.03 | CABLEADO ELECTRICO |  |  |  | 115658.3961 | 3302.1411 | 112191.1479 | 165.1071
23.04.03.01 | Suministros Cableado Electrico - Artefactos 1 | m | 86.7213 | 1200 | 104065.6089 | 0 | 104065.6089 | 0
23.04.03.02 | Instalación de cables de energía desde 2.5mm2 a 16mm2 | m | 0.93338 | 1200 | 1120.0568 | 1066.7208 | 0 | 53.336
23.04.03.03 | Instalacion de Luminaria y Tomas | und | 26.827 | 60 | 1609.6216 | 1532.973 | 0 | 76.6486
23.04.03.04 | Suministro Cableado Electrico - Pozo de Tierra | und | 812.5539 | 10 | 8125.539 | 0 | 8125.539 | 0
23.04.03.05 | Instalación de Pozo a Tierra | und | 73.757 | 10 | 737.5697 | 702.4473 | 0 | 35.1224
23.05 | OBRAS DE AUTOMATIZACIÓN EN ERP |  |  |  | 570343.0337 | 5010.5083 | 53519.5871 | 511812.9382
23.05.01 | CONTROLADOR RTU |  |  |  | 18094.8959 | 1624.6915 | 16463.18 | 7.0245
23.05.01.01 | Suministro de RTU | und | 13100.78 | 1 | 13100.78 | 0 | 13100.78 | 0
23.05.01.02 | Suministro de Equipo de Comunicaciones | und | 3362.4 | 1 | 3362.4 | 0 | 3362.4 | 0
23.05.01.03 | Instalación de Tablero RTU incluyendo equipamiento interior | und | 147.5139 | 1 | 147.5139 | 140.4895 | 0 | 7.0245
23.05.01.04 | Configuracion y puesta en Servicio | und | 1484.202 | 1 | 1484.202 | 1484.202 | 0 | 0
23.05.02 | INSTRUMENTACION DE SEGURIDAD |  |  |  | 284584.6646 | 981.6775 | 0 | 283602.9871
23.05.02.01 | Suministro Detector de Fuego | und | 6775.5681 | 10 | 67755.6808 | 0 | 0 | 67755.6808
23.05.02.02 | Suministro Detector de Humo | und | 4899.9394 | 20 | 97998.7878 | 0 | 0 | 97998.7878
23.05.02.03 | Suministro de Detector de Mezcla Explosiva | und | 7638.9798 | 15 | 114584.6965 | 0 | 0 | 114584.6965
23.05.02.04 | Suministro de Detector de Presencia Infrarrojo | und | 275.6088 | 5 | 1378.0441 | 0 | 0 | 1378.0441
23.05.02.05 | Suministro de Detector de Apertura de Puerta | und | 918.3471 | 2 | 1836.6941 | 0 | 0 | 1836.6941
01.05.02.06 | Suministro de Detector de Nivel de Recinto | und | 1183 | 0 | 0 | 0 | 0 | 0
23.05.02.07 | Instalacion de instrumentos | und | 19.8223 | 52 | 1030.7613 | 981.6775 | 0 | 49.0839
23.05.03 | VIDEO VIGILANCIA |  |  |  | 59672.7473 | 320.3425 | 0 | 59352.4048
23.05.03.01 | Suministro de Camara de Videovigilancia | und | 5933.6388 | 10 | 59336.3876 | 0 | 0 | 59336.3876
23.05.03.02 | Instalacion de Camara de videovigilancia | und | 33.636 | 10 | 336.3596 | 320.3425 | 0 | 16.0171
23.05.04 | INSTRUMENTACION - CONTROL DE PROCESOS |  |  |  | 168870.9537 | 1000.5559 | 0 | 167870.3978
23.05.04.01 | Suministro de Transmisor e indicador de presion diferencial | und | 2812 | 10 | 28120 | 0 | 0 | 28120
23.05.04.02 | Suministro de Transmisor de Presion | und | 6469.8 | 10 | 64698 | 0 | 0 | 64698
23.05.04.03 | Suministro de Transmisor de Temperatura | und | 6469.8 | 7 | 45288.6 | 0 | 0 | 45288.6
23.05.04.04 | Suministro de Indicador de Presion | und | 789 | 10 | 7890 | 0 | 0 | 7890
23.05.04.05 | Suministro Indicador de Temperatura | und | 789 | 7 | 5523 | 0 | 0 | 5523
01.05.04.05 | Suministro de Cromatografo | und | 15875.97 | 1 | 15875.97 | 0 | 0 | 15875.97
23.05.02.07 | Instalacion de instrumentos | und | 19.8223 | 53 | 1050.5837 | 1000.5559 | 0 | 50.0278
23.05.04.07 | Suministro de Solenoide | und | 53.1 | 8 | 424.8 | 0 | 0 | 424.8
23.05.05 | MONTAJE E INSTALACION |  |  |  | 39119.7723 | 1083.241 | 37056.4071 | 980.1241
23.05.05.01 | Suministro Caja de pase 1" | und | 59.3 | 50 | 2965 | 0 | 2965 | 0
23.05.05.02 | Suministro de tuberia conduit adosada Ø1" tipo AP .Tuberia de 3m. | m | 7.0714 | 250 | 1767.8571 | 0 | 1767.8571 | 0
23.05.05.03 | Sum. de Tuberia conduit flexible con malla trenzada de Ø3/4" tipo AP | m | 22.48 | 200 | 4496 | 0 | 4496 | 0
23.05.05.04 | Sum. de Sellador antiexplosivo Ø1" , con valvula de drenaje. Apropiadas para areas clasificadas Cl1, Div. 1y2. | und | 14.53 | 60 | 871.8 | 0 | 0 | 871.8
23.05.05.05 | Suministro cable de control 2 x 1.35 mm2 | m | 4.84 | 600 | 2904 | 0 | 2904 | 0
23.05.05.06 | Suministro de cable de control 12 x 1.35 mm2 | m | 14.53 | 200 | 2906 | 0 | 2906 | 0
23.05.05.07 | Suministro de Union H-H Ø 1", RMC F°G° rosca NPT interior | und | 2.95 | 35 | 103.25 | 0 | 103.25 | 0
23.05.05.08 | Suministro de Curva roscada interior conduit Ø 1", F°G°, 90° | und | 0.52 | 48 | 24.96 | 0 | 24.96 | 0
23.05.05.09 | Suministro de canaleta unistrut | und | 6.2 | 32 | 198.4 | 0 | 198.4 | 0
23.05.05.13 | Suministro de abrazadera unistrut | und | 0.78 | 275 | 214.5 | 0 | 214.5 | 0
23.05.05.14 | Suministro de Caja condulet tipo L, de tipo AP | und | 13.8 | 60 | 828 | 0 | 828 | 0
23.05.05.15 | Suministro de Caja condulet tipo T, de tipo AP | und | 15.08 | 55 | 829.4 | 0 | 829.4 | 0
23.05.05.16 | Suministro Juntion Box | und | 1238.69 | 16 | 19819.04 | 0 | 19819.04 | 0
23.05.05.02 | Instalacion de tuberia y accesorios conduit de 20mm | m | 4.2115 | 260 | 1094.9786 | 995.4351 | 0 | 99.5435
23.05.05.18 | Instalacion de cables de control 12x1.31mm2 y 1x1.31mm2 | m | 0.19317 | 500 | 96.5865 | 87.8059 | 0 | 8.7806

## CG NASCA
Presupuesto
Item | Descripción | CITY GATE |  | CG NASCA 50/19
|  |  |  | 10000 SM3/H | SUPERFICIAL | Mano de Obra | Materiales | Equipos
|  | Total U$ |  | SEMIROCOSO | 10631236.6318 | 1132136.5907 | 722524.6014 | 8776575.4397
|  | Und. | Precio U$ | Metrado | Parcial U$
23.01 | OBRAS CIVILES |  |  |  | 1028110.3631 | 399253.9933 | 512242.1294 | 116614.2403
23.01.01 | TRABAJOS PRELIMINARES | m2 | 0.66532 | 1985 | 1320.6519 | 846.7287 | 169.3457 | 304.5774
23.01.02 | MOVIMIENTO DE TIERRAS | m3 | 65.5856 | 3970 | 260374.883 | 90439.4635 | 69648.1238 | 100287.2957
23.01.03 | OBRAS DE CONCRETO | m3 | 950.343 | 595.5 | 565929.2544 | 224888.2513 | 329385.3525 | 11655.6506
23.01.04 | ACERO DE REFUERZO | kg | 2.5002 | 23182.815 | 57961.5528 | 38117.0452 | 17938.6553 | 1905.8523
23.01.05 | ENCOFRADO Y DESENCOFRADO | m2 | 36.6426 | 2382 | 87282.6852 | 44115.1959 | 40961.7295 | 2205.7598
23.01.06 | CARPINTERIA METALICA | kg | 100.4388 | 550 | 55241.3359 | 847.3087 | 54138.9226 | 255.1046
23.02 | ARQUITECTURA |  |  |  | 54301.6814 | 22520.661 | 30900.3959 | 880.6245
23.02.01 | MUROS DE ALBAÑILERIA | m2 | 30.1351 | 997.5 | 30059.8064 | 17621.1678 | 12086.2152 | 352.4234
23.02.02 | MORTERO 1:5 (cemento - arena) | m3 | 79.4459 | 249.375 | 19811.8138 | 3328.7332 | 16010.8627 | 472.2179
23.02.03 | SUMINISTRO E INSTALACIÓN DE PUERTA METALICA (3.00x3.50m) | und | 3131.9197 | 1 | 3131.9197 | 337.1701 | 2763.4382 | 31.3114
23.02.04 | ASFALTO LIQUIDO | gal | 39.3625 | 10 | 393.6253 | 372.8936 | 13.2738 | 7.4579
23.02.05 | PINTURA | gal | 39.3654 | 20 | 787.3088 | 745.7872 | 26.6059 | 14.9157
23.02.06 | SEÑALETICA DE SEGURIDAD, ORIENTACIÓN E INFORMATIVA | glb | 11.7207 | 10 | 117.2073 | 114.9092 | 0 | 2.2982
23.03 | OBRAS MECANICAS EN ERP |  |  |  | 8842299 | 695665 | 0 | 8146634
23.03.01 | Subcontrato Puesta en marcha | glb | 10822 | 7.5 | 81165 | 81165 | 0 | 0
23.03.02 | Subcontrato Dossier de Calidad | glb | 12844 | 10 | 128440 | 128440 | 0 | 0
23.03.03 | Subcontrato Transporte y entrega a almacen de Contugas | glb | 5154 | 15 | 77310 | 77310 | 0 | 0
23.03.04 | Subcontrato Desarrollo de Ingenieria | glb | 13625 | 30 | 408750 | 408750 | 0 | 0
23.03.20 | Suministro Valvula Actuada - CG NASCA | glb | 418931 | 1 | 418931 | 0 | 0 | 418931
24.06.78 | Suministro Skid de Medicion - CG NASCA | glb | 412925 | 1 | 412925 | 0 | 0 | 412925
23.03.21 | Suministro SKID DE FILTRO CICLONICO - CG NASCA | glb | 197500 | 0 | 0 | 0 | 0 | 0
23.03.22 | Suministro SKID DE FILTRO SEPARADOR - CG NASCA | glb | 938466 | 2 | 1876932 | 0 | 0 | 1876932
23.03.23 | Suministro Skid de Calentamiento - CG NASCA | glb | 525541 | 3 | 1576623 | 0 | 0 | 1576623
23.03.24 | Suministro Skid de Regulacion - CG NASCA | glb | 807080 | 1 | 807080 | 0 | 0 | 807080
23.03.24A | Suministro Skid de Odorizacion - CG NASCA | glb | 2252318 | 1 | 2252318 | 0 | 0 | 2252318
25.06.78 | Suministro TRAMPA DE LANZAMIENTO - CG NASCA | glb | 801825 | 1 | 801825 | 0 | 0 | 801825
23.04 | OBRAS ELECTRICAS EN ERP |  |  |  | 136182.5537 | 9686.4281 | 125862.489 | 633.6367
23.04.01 | TABLEROS ELECTRICOS |  |  |  | 9567.8808 | 3397.9817 | 6000 | 169.8991
23.04.01.01 | Suministro de Tableros Electricos | und | 1500 | 4 | 6000 | 0 | 6000 | 0
23.04.01.02 | Instalacion y Montaje de Tablero Electrico | und | 891.9702 | 4 | 3567.8808 | 3397.9817 | 0 | 169.8991
23.04.02 | TUBERIA CONDUIT |  |  |  | 10956.2769 | 2986.3053 | 7671.3411 | 298.6305
23.04.02.01 | Suministros Tuberia Conduit-1 | m | 9.8351 | 780 | 7671.3411 | 0 | 7671.3411 | 0
23.04.02.02 | Instalacion de tuberia y accesorios conduit de 20mm | m | 4.2115 | 780 | 3284.9358 | 2986.3053 | 0 | 298.6305
23.04.03 | CABLEADO ELECTRICO |  |  |  | 115658.3961 | 3302.1411 | 112191.1479 | 165.1071
23.04.03.01 | Suministros Cableado Electrico - Artefactos 1 | m | 86.7213 | 1200 | 104065.6089 | 0 | 104065.6089 | 0
23.04.03.02 | Instalación de cables de energía desde 2.5mm2 a 16mm2 | m | 0.93338 | 1200 | 1120.0568 | 1066.7208 | 0 | 53.336
23.04.03.03 | Instalacion de Luminaria y Tomas | und | 26.827 | 60 | 1609.6216 | 1532.973 | 0 | 76.6486
23.04.03.04 | Suministro Cableado Electrico - Pozo de Tierra | und | 812.5539 | 10 | 8125.539 | 0 | 8125.539 | 0
23.04.03.05 | Instalación de Pozo a Tierra | und | 73.757 | 10 | 737.5697 | 702.4473 | 0 | 35.1224
23.05 | OBRAS DE AUTOMATIZACIÓN EN ERP |  |  |  | 570343.0337 | 5010.5083 | 53519.5871 | 511812.9382
23.05.01 | CONTROLADOR RTU |  |  |  | 18094.8959 | 1624.6915 | 16463.18 | 7.0245
23.05.01.01 | Suministro de RTU | und | 13100.78 | 1 | 13100.78 | 0 | 13100.78 | 0
23.05.01.02 | Suministro de Equipo de Comunicaciones | und | 3362.4 | 1 | 3362.4 | 0 | 3362.4 | 0
23.05.01.03 | Instalación de Tablero RTU incluyendo equipamiento interior | und | 147.5139 | 1 | 147.5139 | 140.4895 | 0 | 7.0245
23.05.01.04 | Configuracion y puesta en Servicio | und | 1484.202 | 1 | 1484.202 | 1484.202 | 0 | 0
23.05.02 | INSTRUMENTACION DE SEGURIDAD |  |  |  | 284584.6646 | 981.6775 | 0 | 283602.9871
23.05.02.01 | Suministro Detector de Fuego | und | 6775.5681 | 10 | 67755.6808 | 0 | 0 | 67755.6808
23.05.02.02 | Suministro Detector de Humo | und | 4899.9394 | 20 | 97998.7878 | 0 | 0 | 97998.7878
23.05.02.03 | Suministro de Detector de Mezcla Explosiva | und | 7638.9798 | 15 | 114584.6965 | 0 | 0 | 114584.6965
23.05.02.04 | Suministro de Detector de Presencia Infrarrojo | und | 275.6088 | 5 | 1378.0441 | 0 | 0 | 1378.0441
23.05.02.05 | Suministro de Detector de Apertura de Puerta | und | 918.3471 | 2 | 1836.6941 | 0 | 0 | 1836.6941
01.05.02.06 | Suministro de Detector de Nivel de Recinto | und | 1183 | 0 | 0 | 0 | 0 | 0
23.05.02.07 | Instalacion de instrumentos | und | 19.8223 | 52 | 1030.7613 | 981.6775 | 0 | 49.0839
23.05.03 | VIDEO VIGILANCIA |  |  |  | 59672.7473 | 320.3425 | 0 | 59352.4048
23.05.03.01 | Suministro de Camara de Videovigilancia | und | 5933.6388 | 10 | 59336.3876 | 0 | 0 | 59336.3876
23.05.03.02 | Instalacion de Camara de videovigilancia | und | 33.636 | 10 | 336.3596 | 320.3425 | 0 | 16.0171
23.05.04 | INSTRUMENTACION - CONTROL DE PROCESOS |  |  |  | 168870.9537 | 1000.5559 | 0 | 167870.3978
23.05.04.01 | Suministro de Transmisor e indicador de presion diferencial | und | 2812 | 10 | 28120 | 0 | 0 | 28120
23.05.04.02 | Suministro de Transmisor de Presion | und | 6469.8 | 10 | 64698 | 0 | 0 | 64698
23.05.04.03 | Suministro de Transmisor de Temperatura | und | 6469.8 | 7 | 45288.6 | 0 | 0 | 45288.6
23.05.04.04 | Suministro de Indicador de Presion | und | 789 | 10 | 7890 | 0 | 0 | 7890
23.05.04.05 | Suministro Indicador de Temperatura | und | 789 | 7 | 5523 | 0 | 0 | 5523
01.05.04.05 | Suministro de Cromatografo | und | 15875.97 | 1 | 15875.97 | 0 | 0 | 15875.97
23.05.02.07 | Instalacion de instrumentos | und | 19.8223 | 53 | 1050.5837 | 1000.5559 | 0 | 50.0278
23.05.04.07 | Suministro de Solenoide | und | 53.1 | 8 | 424.8 | 0 | 0 | 424.8
23.05.05 | MONTAJE E INSTALACION |  |  |  | 39119.7723 | 1083.241 | 37056.4071 | 980.1241
23.05.05.01 | Suministro Caja de pase 1" | und | 59.3 | 50 | 2965 | 0 | 2965 | 0
23.05.05.02 | Suministro de tuberia conduit adosada Ø1" tipo AP .Tuberia de 3m. | m | 7.0714 | 250 | 1767.8571 | 0 | 1767.8571 | 0
23.05.05.03 | Sum. de Tuberia conduit flexible con malla trenzada de Ø3/4" tipo AP | m | 22.48 | 200 | 4496 | 0 | 4496 | 0
23.05.05.04 | Sum. de Sellador antiexplosivo Ø1" , con valvula de drenaje. Apropiadas para areas clasificadas Cl1, Div. 1y2. | und | 14.53 | 60 | 871.8 | 0 | 0 | 871.8
23.05.05.05 | Suministro cable de control 2 x 1.35 mm2 | m | 4.84 | 600 | 2904 | 0 | 2904 | 0
23.05.05.06 | Suministro de cable de control 12 x 1.35 mm2 | m | 14.53 | 200 | 2906 | 0 | 2906 | 0
23.05.05.07 | Suministro de Union H-H Ø 1", RMC F°G° rosca NPT interior | und | 2.95 | 35 | 103.25 | 0 | 103.25 | 0
23.05.05.08 | Suministro de Curva roscada interior conduit Ø 1", F°G°, 90° | und | 0.52 | 48 | 24.96 | 0 | 24.96 | 0
23.05.05.09 | Suministro de canaleta unistrut | und | 6.2 | 32 | 198.4 | 0 | 198.4 | 0
23.05.05.13 | Suministro de abrazadera unistrut | und | 0.78 | 275 | 214.5 | 0 | 214.5 | 0
23.05.05.14 | Suministro de Caja condulet tipo L, de tipo AP | und | 13.8 | 60 | 828 | 0 | 828 | 0
23.05.05.15 | Suministro de Caja condulet tipo T, de tipo AP | und | 15.08 | 55 | 829.4 | 0 | 829.4 | 0
23.05.05.16 | Suministro Juntion Box | und | 1238.69 | 16 | 19819.04 | 0 | 19819.04 | 0
23.05.05.02 | Instalacion de tuberia y accesorios conduit de 20mm | m | 4.2115 | 260 | 1094.9786 | 995.4351 | 0 | 99.5435
23.05.05.18 | Instalacion de cables de control 12x1.31mm2 y 1x1.31mm2 | m | 0.19317 | 500 | 96.5865 | 87.8059 | 0 | 8.7806