## Resumen
Resumen de Presupuesto
ESTACIONES DE DISTRITO - CONTUGAS
Id | Codigo VNR | ESTACION DE DISTRITO | Caudal | Tipo | COSTO EN US $
[5 empty] | TOTAL | INTERES INTERCALARIO | GASTOS GENERALES | INGENIERIA Y RECEP. | MANO DE OBRA | MATERIALES | COSTO DE STOCK | EQUIPOS
1 | 020403020302 | ACEROS AREQUIPA 19/5 | 2000 SM3/H | SUPERFICIAL | 522026.6624 | 12732.3576 | 28827.9795 | 0 | 113958.5883 | 106188.8007 | 7231.4573 | 253087.479
2 | 020403010302 | CGIC 19/5 | 1000 SM3/H | SUPERFICIAL | 474159.9711 | 11564.8773 | 26184.6279 | 0 | 96135.3233 | 96764.5601 | 6589.6665 | 236920.9158
3 | 020403020303 | CGNA 19/5 | 2000 SM3/H | SUPERFICIAL | 470261.0807 | 11469.7825 | 25969.3188 | 0 | 93557.7609 | 95599.2812 | 6510.311 | 237154.6264
4 | 020403020302 | COCH 19/5 | 2000 SM3/H | SUPERFICIAL | 1721563.4241 | 41989.3518 | 95070.2305 | 0 | 96089.0159 | 96741.5289 | 6588.0981 | 1385085.1989
5 | 020403020302 | COPI 19/5 | 2000 SM3/H | SUPERFICIAL | 474669.7951 | 11577.3121 | 26212.7821 | 0 | 96029.923 | 96815.4207 | 6593.1301 | 237441.2271
6 | 020403040201 | CHINCHA (FATIMA) 19/5 | 10000 SM3/H | SUBTERRANEA | 1045955.4802 | 25511.1093 | 57761.0021 | 0 | 236407.2458 | 153595.1827 | 10459.8319 | 562221.1084
7 | 020403040201 | ICA (PAN) 19/5 | 10000 SM3/H | SUBTERRANEA | 1050099.7283 | 25612.1885 | 57989.8607 | 0 | 237636.6404 | 154294.8885 | 10507.4819 | 564058.6683
8 | 020403040103 | PARACAS (EDPA) 19/5 | 10000 SM3/H | SEMISUBTERRANEA | 1033586.7346 | 25209.4326 | 57077.9605 | 0 | 236383.8085 | 153534.9903 | 10455.7328 | 550924.8099
9 | 020106040301 | VILLACURI 50/5 | 10000 SM3/H | SUPERFICIAL | 3604729.3317 | 87920.2276 | 199064.6663 | 0 | 174489.2748 | 119110.5211 | 8111.4265 | 3016033.2154

## Presupuesto
Presupuesto
PRESUPUESTO ESTACIONES DE DISTRITO - CONTUGAS
Item | Descripción | ESTACION DE DISTRITO |  | ACEROS AREQUIPA 19/5 |  | CGIC 19/5 |  | CGNA 19/5 |  | COCH 19/5 |  | COPI 19/5 |  | CHINCHA (FATIMA) 19/5 |  | ICA (PAN) 19/5 |  | PARACAS (EDPA) 19/5 |  | VILLACURI 50/5
|  |  |  | 2000 SM3/H | SUPERFICIAL | 1000 SM3/H | SUPERFICIAL | 2000 SM3/H | SUPERFICIAL | 2000 SM3/H | SUPERFICIAL | 2000 SM3/H | SUPERFICIAL | 10000 SM3/H | SUBTERRANEA | 10000 SM3/H | SUBTERRANEA | 10000 SM3/H | SEMISUBTERRANEA | 10000 SM3/H | SUPERFICIAL
|  | Total U$ |  | ARENOSO | 473234.8679 | ARENOSO | 429820.7993 | SEMIROCOSO | 426311.6685 | ARENOSO | 1577915.7437 | ARENOSO | 430286.5708 | NORMAL | 952223.5368 | NORMAL | 955990.1972 | SEMIROCOSO | 940843.6087 | NORMAL | 3309633.0113
|  | Und. | Precio U$ | Metrado | Parcial U$ | Metrado | Parcial U$ | Metrado | Parcial U$ | Metrado | Parcial U$ | Metrado | Parcial U$ | Metrado | Parcial U$ | Metrado | Parcial U$ | Metrado | Parcial U$ | Metrado | Parcial U$
23.01 | OBRAS CIVILES |  |  |  | 142593.6637 |  | 120471.367 |  | 116786.6829 |  | 120339.9474 |  | 120761.5852 |  | 347397.6726 |  | 351164.333 |  | 347106.3525 |  | 219191.0649
23.01.01 | TRABAJOS PRELIMINARES | m2 | 7.6884 | 450 | 3459.7625 | 46 | 353.6646 | 41.6 | 319.8358 | 43.6 | 335.2125 | 51.3 | 394.4129 | 59.35 | 456.3042 | 65 | 499.7435 | 68.6 | 527.4216 | 1061 | 8157.3512
23.01.02 | MOVIMIENTO DE TIERRAS | m3 | 188.2792 | 112.5 | 21181.4095 | 11.5 | 2165.2108 | 12.48 | 2349.7244 | 10.9 | 2052.2432 | 12.825 | 2414.6807 | 207.725 | 39110.296 | 227.5 | 42833.5171 | 205.8 | 38747.8585 | 106.1 | 19976.4227
23.01.03 | OBRAS DE CONCRETO | m3 | 1546.0737 | 32.5 | 50247.3963 | 32.5 | 50247.3963 | 30.875 | 47735.0265 | 32.5 | 50247.3963 | 32.5 | 50247.3963 | 120.12 | 185714.3768 | 120.12 | 185714.3768 | 120.12 | 185714.3768 | 70.7333 | 109358.9487
23.01.04 | ACERO DE REFUERZO | kg | 12.7245 | 1267.5 | 16128.3047 | 1267.5 | 16128.3047 | 1204.125 | 15321.8895 | 1267.5 | 16128.3047 | 1267.5 | 16128.3047 | 4676.2716 | 59503.2216 | 4676.2716 | 59503.2216 | 4676.2716 | 59503.2216 | 2753.6487 | 35038.8046
23.01.05 | ENCOFRADO Y DESENCOFRADO | m2 | 79.4744 | 130 | 10331.6777 | 130 | 10331.6777 | 123.5 | 9815.0938 | 130 | 10331.6777 | 130 | 10331.6777 | 444.444 | 35321.9398 | 444.444 | 35321.9398 | 444.444 | 35321.9398 | 261.7133 | 20799.5216
23.01.06 | CARPINTERIA METALICA | kg | 102.9869 | 400.4888 | 41245.1129 | 400.4888 | 41245.1129 | 400.4888 | 41245.1129 | 400.4888 | 41245.1129 | 400.4888 | 41245.1129 | 265 | 27291.5343 | 265 | 27291.5343 | 265 | 27291.5343 | 251.1 | 25860.0161
23.02 | ARQUITECTURA |  |  |  | 21594.2075 |  | 477.9889 |  | 477.9889 |  | 477.9889 |  | 477.9889 |  | 521.4424 |  | 521.4424 |  | 521.4424 |  | 26380.9222
23.02.01 | MUROS DE ALBAÑILERIA | m2 | 168.7604 | 90 | 15188.4387 | 0 | 0 | 0 | 0 | 0 | 0 | 0 | 0 | 0 | 0 | 0 | 0 | 0 | 0 | 115 | 19407.4495
23.02.02 | MORTERO 1:5 (cemento - arena) | m3 | 167.2732 | 6 | 1003.6392 | 0 | 0 | 0 | 0 | 0 | 0 | 0 | 0 | 0 | 0 | 0 | 0 | 0 | 0 | 7.6667 | 1282.4278
23.02.03 | SUMINISTRO E INSTALACIÓN DE PUERTA METALICA (3.00x3.50m) | und | 4924.1407 | 1 | 4924.1407 | 0 | 0 | 0 | 0 | 0 | 0 | 0 | 0 | 0 | 0 | 0 | 0 | 0 | 0 | 1 | 4924.1407
23.02.04 | ASFALTO LIQUIDO | gal | 39.3625 | 2.75 | 108.2469 | 2.75 | 108.2469 | 2.75 | 108.2469 | 2.75 | 108.2469 | 2.75 | 108.2469 | 3 | 118.0876 | 3 | 118.0876 | 3 | 118.0876 | 3 | 118.0876
23.02.05 | PINTURA | gal | 61.3654 | 5.5 | 337.5099 | 5.5 | 337.5099 | 5.5 | 337.5099 | 5.5 | 337.5099 | 5.5 | 337.5099 | 6 | 368.1926 | 6 | 368.1926 | 6 | 368.1926 | 10 | 613.6544
23.02.06 | SEÑALETICA DE SEGURIDAD, ORIENTACIÓN E INFORMATIVA | glb | 11.7207 | 2.75 | 32.232 | 2.75 | 32.232 | 2.75 | 32.232 | 2.75 | 32.232 | 2.75 | 32.232 | 3 | 35.1622 | 3 | 35.1622 | 3 | 35.1622 | 3 | 35.1622
23.03 | OBRAS MECANICAS EN ERP |  |  |  | 173155.16 |  | 153548.636 |  | 173155.16 |  | 1301775 |  | 173155.16 |  | 467229.5851 |  | 467229.5851 |  | 467229.5851 |  | 2938905
23.03.01 | Subcontrato Puesta en marcha | glb | 10822 | 1 | 10822 | 1 | 10822 | 1 | 10822 | 1 | 10822 | 1 | 10822 | 1 | 10822 | 1 | 10822 | 1 | 10822 | 1 | 10822
23.03.02 | Subcontrato Dossier de Calidad | glb | 12844 | 1 | 12844 | 1 | 12844 | 1 | 12844 | 1 | 12844 | 1 | 12844 | 1 | 12844 | 1 | 12844 | 1 | 12844 | 1 | 12844
23.03.03 | Subcontrato Transporte y entrega a almacen de Contugas | glb | 5154 | 1 | 5154 | 1 | 5154 | 1 | 5154 | 1 | 5154 | 1 | 5154 | 1 | 5154 | 1 | 5154 | 1 | 5154 | 1 | 5154
23.03.04 | Subcontrato Desarrollo de Ingenieria | glb | 13625 | 1 | 13625 | 1 | 13625 | 1 | 13625 | 1 | 13625 | 1 | 13625 | 1 | 13625 | 1 | 13625 | 1 | 13625 | 1 | 13625
23.03.20 | Suministro Valvula Actuada - Caudal 10000 Sm3/hr 19/5 | glb | 69245.8251 | 0 | 0 | 0 | 0 | 0 | 0 | 0 | 0 | 0 | 0 | 1 | 69245.8251 | 1 | 69245.8251 | 1 | 69245.8251 | 0 | 0
23.03.21 | Suministro Skid de Filtracion - Caudal 10000 Sm3/hr 19/5 | glb | 28010 | 0 | 0 | 0 | 0 | 0 | 0 | 0 | 0 | 0 | 0 | 1 | 28010 | 1 | 28010 | 1 | 28010 | 0 | 0
23.03.22 | Suministro Skid de intercambiador de calor - Caudal 10000 Sm3/hr 19/5 | glb | 32266.44 | 0 | 0 | 0 | 0 | 0 | 0 | 0 | 0 | 0 | 0 | 1 | 32266.44 | 1 | 32266.44 | 1 | 32266.44 | 0 | 0
23.03.23 | Suministro Skid de Calentamiento - Caudal 10000 Sm3/hr 19/5 | glb | 55172.1 | 0 | 0 | 0 | 0 | 0 | 0 | 0 | 0 | 0 | 0 | 1 | 55172.1 | 1 | 55172.1 | 1 | 55172.1 | 0 | 0
23.03.24 | Suministro Skid de Regulacion - Caudal 10000 Sm3/hr 19/5 | glb | 240090.22 | 0 | 0 | 0 | 0 | 0 | 0 | 0 | 0 | 0 | 0 | 1 | 240090.22 | 1 | 240090.22 | 1 | 240090.22 | 0 | 0
23.03.45 | Suministro Valvula Actuada - Caudal 1000 Sm3/hr 19/5 | glb | 24796.3591 | 0 | 0 | 1 | 24796.3591 | 0 | 0 | 0 | 0 | 0 | 0 | 0 | 0 | 0 | 0 | 0 | 0 | 0 | 0
23.03.46 | Suministro Skid de Filtracion - Caudal 1000 Sm3/hr 19/5 | glb | 14327.5396 | 0 | 0 | 1 | 14327.5396 | 0 | 0 | 0 | 0 | 0 | 0 | 0 | 0 | 0 | 0 | 0 | 0 | 0 | 0
23.03.47 | Suministro Skid de intercambiador de calor - Caudal 1000 Sm3/hr 19/5 | glb | 16209.5402 | 0 | 0 | 1 | 16209.5402 | 0 | 0 | 0 | 0 | 0 | 0 | 0 | 0 | 0 | 0 | 0 | 0 | 0 | 0
23.03.48 | Suministro Skid de Calentamiento - Caudal 1000 Sm3/hr 19/5 | glb | 26918.5105 | 0 | 0 | 1 | 26918.5105 | 0 | 0 | 0 | 0 | 0 | 0 | 0 | 0 | 0 | 0 | 0 | 0 | 0 | 0
23.03.49 | Suministro Skid de Regulacion - Caudal 1000 Sm3/hr 19/5 | glb | 28851.6866 | 0 | 0 | 1 | 28851.6866 | 0 | 0 | 0 | 0 | 0 | 0 | 0 | 0 | 0 | 0 | 0 | 0 | 0 | 0
23.03.50 | Suministro Valvula Actuada - Caudal 2000 Sm3/hr 19/5 | glb | 29172.1872 | 1 | 29172.1872 | 0 | 0 | 1 | 29172.1872 | 0 | 0 | 1 | 29172.1872 | 0 | 0 | 0 | 0 | 0 | 0 | 0 | 0
23.03.51 | Suministro Skid de Filtracion - Caudal 2000 Sm3/hr 19/5 | glb | 16855.9289 | 1 | 16855.9289 | 0 | 0 | 1 | 16855.9289 | 0 | 0 | 1 | 16855.9289 | 0 | 0 | 0 | 0 | 0 | 0 | 0 | 0
23.03.52 | Suministro Skid de intercambiador de calor - Caudal 2000 Sm3/hr 19/5 | glb | 19070.0473 | 1 | 19070.0473 | 0 | 0 | 1 | 19070.0473 | 0 | 0 | 1 | 19070.0473 | 0 | 0 | 0 | 0 | 0 | 0 | 0 | 0
23.03.53 | Suministro Skid de Calentamiento - Caudal 2000 Sm3/hr 19/5 | glb | 31668.8359 | 1 | 31668.8359 | 0 | 0 | 1 | 31668.8359 | 0 | 0 | 1 | 31668.8359 | 0 | 0 | 0 | 0 | 0 | 0 | 0 | 0
23.03.54 | Suministro Skid de Regulacion - Caudal 2000 Sm3/hr 19/5 | glb | 33943.1607 | 1 | 33943.1607 | 0 | 0 | 1 | 33943.1607 | 0 | 0 | 1 | 33943.1607 | 0 | 0 | 0 | 0 | 0 | 0 | 0 | 0
23.03.50a | Suministro Valvula Actuada - Caudal 2000 Sm3/hr 19/5 (Ch) | glb | 226679 | 0 | 0 | 0 | 0 | 0 | 0 | 1 | 226679 | 0 | 0 | 0 | 0 | 0 | 0 | 0 | 0 | 0 | 0
23.03.51a | Suministro Skid de Trampa de ingreso - Caudal 2000 Sm3/hr 19/5 (Ch) | glb | 491139 | 0 | 0 | 0 | 0 | 0 | 0 | 1 | 491139 | 0 | 0 | 0 | 0 | 0 | 0 | 0 | 0 | 0 | 0
23.03.54a | Suministro Skid de Regulacion - Caudal 2000 Sm3/hr 19/5 (Ch) | glb | 541512 | 0 | 0 | 0 | 0 | 0 | 0 | 1 | 541512 | 0 | 0 | 0 | 0 | 0 | 0 | 0 | 0 | 0 | 0
23.03.80 | Suministro Valvula Actuada - Caudal 10000 Sm3/hr 50/5 | glb | 521363 | 0 | 0 | 0 | 0 | 0 | 0 | 0 | 0 | 0 | 0 | 0 | 0 | 0 | 0 | 0 | 0 | 1 | 521363
23.03.81 | Suministro Skid de Trampa de ingreso - Caudal 10000 Sm3/hr 50/5 | glb | 1129619 | 0 | 0 | 0 | 0 | 0 | 0 | 0 | 0 | 0 | 0 | 0 | 0 | 0 | 0 | 0 | 0 | 1 | 1129619
23.03.82 | Suministro Skid de intercambiador de calor - Caudal 10000 Sm3/hr 50/5 | glb | 36150.3096 | 0 | 0 | 0 | 0 | 0 | 0 | 0 | 0 | 0 | 0 | 0 | 0 | 0 | 0 | 0 | 0 | 0 | 0
23.03.83 | Suministro Skid de Calentamiento - Caudal 10000 Sm3/hr 50/5 | glb | 60033.3183 | 0 | 0 | 0 | 0 | 0 | 0 | 0 | 0 | 0 | 0 | 0 | 0 | 0 | 0 | 0 | 0 | 0 | 0
23.03.84 | Suministro Skid de Regulacion - Caudal 10000 Sm3/hr 50/5 | glb | 1245478 | 0 | 0 | 0 | 0 | 0 | 0 | 0 | 0 | 0 | 0 | 0 | 0 | 0 | 0 | 0 | 0 | 1 | 1245478
23.04 | OBRAS ELECTRICAS EN ERP |  |  |  | 10486.9809 |  | 10486.9809 |  | 10486.9809 |  | 10486.9809 |  | 10486.9809 |  | 10486.9809 |  | 10486.9809 |  | 10486.9809 |  | 9656.7764
23.04.01 | TABLEROS ELECTRICOS |  |  |  | 290.1969 |  | 290.1969 |  | 290.1969 |  | 290.1969 |  | 290.1969 |  | 290.1969 |  | 290.1969 |  | 290.1969 |  | 290.1969
23.04.01.01 | Suministro de Tableros Electricos | und | 108.4256 | 1 | 108.4256 | 1 | 108.4256 | 1 | 108.4256 | 1 | 108.4256 | 1 | 108.4256 | 1 | 108.4256 | 1 | 108.4256 | 1 | 108.4256 | 1 | 108.4256
23.04.01.02 | Instalacion y Montaje de Tablero Electrico | und | 181.7713 | 1 | 181.7713 | 1 | 181.7713 | 1 | 181.7713 | 1 | 181.7713 | 1 | 181.7713 | 1 | 181.7713 | 1 | 181.7713 | 1 | 181.7713 | 1 | 181.7713
23.04.02 | TUBERIA CONDUIT |  |  |  | 2292.0332 |  | 2292.0332 |  | 2292.0332 |  | 2292.0332 |  | 2292.0332 |  | 2292.0332 |  | 2292.0332 |  | 2292.0332 |  | 2292.0332
23.04.02.01 | Suministros Tuberia Conduit-1 | m | 9.8351 | 120 | 1180.2063 | 120 | 1180.2063 | 120 | 1180.2063 | 120 | 1180.2063 | 120 | 1180.2063 | 120 | 1180.2063 | 120 | 1180.2063 | 120 | 1180.2063 | 120 | 1180.2063
23.04.02.02 | Instalacion de tuberia y accesorios conduit de 20mm | m | 9.2652 | 120 | 1111.8269 | 120 | 1111.8269 | 120 | 1111.8269 | 120 | 1111.8269 | 120 | 1111.8269 | 120 | 1111.8269 | 120 | 1111.8269 | 120 | 1111.8269 | 120 | 1111.8269
23.04.03 | CABLEADO ELECTRICO |  |  |  | 7904.7508 |  | 7904.7508 |  | 7904.7508 |  | 7904.7508 |  | 7904.7508 |  | 7904.7508 |  | 7904.7508 |  | 7904.7508 |  | 7074.5462
23.04.03.01 | Suministros Cableado Electrico - Artefactos 1 | m | 10.0856 | 225 | 2269.2621 | 225 | 2269.2621 | 225 | 2269.2621 | 225 | 2269.2621 | 225 | 2269.2621 | 225 | 2269.2621 | 225 | 2269.2621 | 225 | 2269.2621 | 180 | 1815.4097
23.04.03.02 | Instalación de cables de energía desde 2.5mm2 a 16mm2 | m | 8.3634 | 225 | 1881.7607 | 225 | 1881.7607 | 225 | 1881.7607 | 225 | 1881.7607 | 225 | 1881.7607 | 225 | 1881.7607 | 225 | 1881.7607 | 225 | 1881.7607 | 180 | 1505.4085
23.04.03.03 | Instalacion de Luminaria y Tomas | und | 18.6306 | 8 | 149.0445 | 8 | 149.0445 | 8 | 149.0445 | 8 | 149.0445 | 8 | 149.0445 | 8 | 149.0445 | 8 | 149.0445 | 8 | 149.0445 | 8 | 149.0445
23.04.03.04 | Suministro Cableado Electrico - Pozo de Tierra | und | 812.5539 | 4 | 3250.2156 | 4 | 3250.2156 | 4 | 3250.2156 | 4 | 3250.2156 | 4 | 3250.2156 | 4 | 3250.2156 | 4 | 3250.2156 | 4 | 3250.2156 | 4 | 3250.2156
23.04.03.05 | Instalación de Pozo a Tierra | und | 88.617 | 4 | 354.4679 | 4 | 354.4679 | 4 | 354.4679 | 4 | 354.4679 | 4 | 354.4679 | 4 | 354.4679 | 4 | 354.4679 | 4 | 354.4679 | 4 | 354.4679
23.05 | OBRAS DE AUTOMATIZACIÓN EN ERP |  |  |  | 125404.8558 |  | 144835.8265 |  | 125404.8558 |  | 144835.8265 |  | 125404.8558 |  | 126587.8558 |  | 126587.8558 |  | 115499.2478 |  | 115499.2478
23.05.01 | CONTROLADOR RTU |  |  |  | 18169.1959 |  | 18169.1959 |  | 18169.1959 |  | 18169.1959 |  | 18169.1959 |  | 18169.1959 |  | 18169.1959 |  | 18169.1959 |  | 18169.1959
23.05.01.01 | Suministro de RTU | und | 13100.78 | 1 | 13100.78 | 1 | 13100.78 | 1 | 13100.78 | 1 | 13100.78 | 1 | 13100.78 | 1 | 13100.78 | 1 | 13100.78 | 1 | 13100.78 | 1 | 13100.78
23.05.01.02 | Suministro de Equipo de Comunicaciones | und | 3362.4 | 1 | 3362.4 | 1 | 3362.4 | 1 | 3362.4 | 1 | 3362.4 | 1 | 3362.4 | 1 | 3362.4 | 1 | 3362.4 | 1 | 3362.4 | 1 | 3362.4
23.05.01.03 | Instalación de Tablero RTU incluyendo equipamiento interior | und | 184.6639 | 1 | 184.6639 | 1 | 184.6639 | 1 | 184.6639 | 1 | 184.6639 | 1 | 184.6639 | 1 | 184.6639 | 1 | 184.6639 | 1 | 184.6639 | 1 | 184.6639
23.05.01.04 | Configuracion y puesta en Servicio | und | 1521.352 | 1 | 1521.352 | 1 | 1521.352 | 1 | 1521.352 | 1 | 1521.352 | 1 | 1521.352 | 1 | 1521.352 | 1 | 1521.352 | 1 | 1521.352 | 1 | 1521.352
23.05.02 | INSTRUMENTACION DE SEGURIDAD |  |  |  | 42264.2712 |  | 42264.2712 |  | 42264.2712 |  | 42264.2712 |  | 42264.2712 |  | 43447.2712 |  | 43447.2712 |  | 43485.6686 |  | 43485.6686
23.05.02.01 | Suministro Detector de Fuego | und | 6775.5681 | 1 | 6775.5681 | 1 | 6775.5681 | 1 | 6775.5681 | 1 | 6775.5681 | 1 | 6775.5681 | 1 | 6775.5681 | 1 | 6775.5681 | 1 | 6775.5681 | 1 | 6775.5681
23.05.02.02 | Suministro Detector de Humo | und | 4899.9394 | 2 | 9799.8788 | 2 | 9799.8788 | 2 | 9799.8788 | 2 | 9799.8788 | 2 | 9799.8788 | 2 | 9799.8788 | 2 | 9799.8788 | 2 | 9799.8788 | 2 | 9799.8788
23.05.02.03 | Suministro de Detector de Mezcla Explosiva | und | 7638.9798 | 3 | 22916.9393 | 3 | 22916.9393 | 3 | 22916.9393 | 3 | 22916.9393 | 3 | 22916.9393 | 3 | 22916.9393 | 3 | 22916.9393 | 3 | 22916.9393 | 3 | 22916.9393
23.05.02.04 | Suministro de Detector de Presencia Infrarrojo | und | 275.6088 | 2 | 551.2176 | 2 | 551.2176 | 2 | 551.2176 | 2 | 551.2176 | 2 | 551.2176 | 2 | 551.2176 | 2 | 551.2176 | 2 | 551.2176 | 2 | 551.2176
23.05.02.05 | Suministro de Detector de Apertura de Puerta | und | 918.3471 | 2 | 1836.6941 | 2 | 1836.6941 | 2 | 1836.6941 | 2 | 1836.6941 | 2 | 1836.6941 | 2 | 1836.6941 | 2 | 1836.6941 | 2 | 1836.6941 | 2 | 1836.6941
01.05.02.06 | Suministro de Detector de Nivel de Recinto | und | 1183 | 0 | 0 | 0 | 0 | 0 | 0 | 0 | 0 | 0 | 0 | 1 | 1183 | 1 | 1183 | 1 | 1183 | 1 | 1183
23.05.02.07 | Instalacion de instrumentos | und | 38.3973 | 10 | 383.9733 | 10 | 383.9733 | 10 | 383.9733 | 10 | 383.9733 | 10 | 383.9733 | 10 | 383.9733 | 10 | 383.9733 | 11 | 422.3707 | 11 | 422.3707
23.05.03 | VIDEO VIGILANCIA |  |  |  | 5974.7047 |  | 5974.7047 |  | 5974.7047 |  | 5974.7047 |  | 5974.7047 |  | 5974.7047 |  | 5974.7047 |  | 5974.7047 |  | 5974.7047
23.05.03.01 | Suministro de Camara de Videovigilancia | und | 5933.6388 | 1 | 5933.6388 | 1 | 5933.6388 | 1 | 5933.6388 | 1 | 5933.6388 | 1 | 5933.6388 | 1 | 5933.6388 | 1 | 5933.6388 | 1 | 5933.6388 | 1 | 5933.6388
23.05.03.02 | Instalacion de Camara de videovigilancia | und | 41.066 | 1 | 41.066 | 1 | 41.066 | 1 | 41.066 | 1 | 41.066 | 1 | 41.066 | 1 | 41.066 | 1 | 41.066 | 1 | 41.066 | 1 | 41.066
23.05.04 | INSTRUMENTACION - CONTROL DE PROCESOS |  |  |  | 46353.1733 |  | 65784.144 |  | 46353.1733 |  | 65784.144 |  | 46353.1733 |  | 46353.1733 |  | 46353.1733 |  | 35226.168 |  | 35226.168
23.05.04.01 | Suministro de Transmisor e indicador de presion diferencial | und | 2812 | 2 | 5624 | 5 | 14060 | 2 | 5624 | 5 | 14060 | 2 | 5624 | 2 | 5624 | 2 | 5624 | 2 | 5624 | 2 | 5624
23.05.04.02 | Suministro de Transmisor de Presion | und | 6469.8 | 2 | 12939.6 | 5 | 32349 | 2 | 12939.6 | 5 | 32349 | 2 | 12939.6 | 2 | 12939.6 | 2 | 12939.6 | 2 | 12939.6 | 2 | 12939.6
23.05.04.03 | Suministro de Transmisor de Temperatura | und | 6469.8 | 3 | 19409.4 | 2 | 12939.6 | 3 | 19409.4 | 2 | 12939.6 | 3 | 19409.4 | 3 | 19409.4 | 3 | 19409.4 | 2 | 12939.6 | 2 | 12939.6
23.05.04.04 | Suministro de Indicador de Presion | und | 789 | 6 | 4734 | 5 | 3945 | 6 | 4734 | 5 | 3945 | 6 | 4734 | 6 | 4734 | 6 | 4734 | 2 | 1578 | 2 | 1578
23.05.04.05 | Suministro Indicador de Temperatura | und | 789 | 4 | 3156 | 2 | 1578 | 4 | 3156 | 2 | 1578 | 4 | 3156 | 4 | 3156 | 4 | 3156 | 2 | 1578 | 2 | 1578
01.05.04.05 | Suministro de Cromatografo | und | 15875.97 | 0 | 0 | 0 | 0 | 0 | 0 | 0 | 0 | 0 | 0 | 0 | 0 | 0 | 0 | 0 | 0 | 0 | 0
23.05.02.07 | Instalacion de instrumentos | und | 38.3973 | 10 | 383.9733 | 21 | 806.344 | 10 | 383.9733 | 21 | 806.344 | 10 | 383.9733 | 10 | 383.9733 | 10 | 383.9733 | 12 | 460.768 | 12 | 460.768
23.05.04.07 | Suministro de Solenoide | und | 53.1 | 2 | 106.2 | 2 | 106.2 | 2 | 106.2 | 2 | 106.2 | 2 | 106.2 | 2 | 106.2 | 2 | 106.2 | 2 | 106.2 | 2 | 106.2
23.05.05 | MONTAJE E INSTALACION |  |  |  | 12643.5106 |  | 12643.5106 |  | 12643.5106 |  | 12643.5106 |  | 12643.5106 |  | 12643.5106 |  | 12643.5106 |  | 12643.5106 |  | 12643.5106
23.05.05.01 | Suministro Caja de pase 1" | und | 59.3 | 20 | 1186 | 20 | 1186 | 20 | 1186 | 20 | 1186 | 20 | 1186 | 20 | 1186 | 20 | 1186 | 20 | 1186 | 20 | 1186
23.05.05.02 | Suministro de tuberia conduit adosada Ø1" tipo AP .Tuberia de 3m. | und | 7.0714 | 35 | 247.5 | 35 | 247.5 | 35 | 247.5 | 35 | 247.5 | 35 | 247.5 | 35 | 247.5 | 35 | 247.5 | 35 | 247.5 | 35 | 247.5
23.05.05.03 | Sum. de Tuberia conduit flexible con malla trenzada de Ø3/4" tipo AP | m | 22.48 | 20 | 449.6 | 20 | 449.6 | 20 | 449.6 | 20 | 449.6 | 20 | 449.6 | 20 | 449.6 | 20 | 449.6 | 20 | 449.6 | 20 | 449.6
23.05.05.04 | Sum. de Sellador antiexplosivo Ø1" , con valvula de drenaje. Apropiadas para areas clasificadas Cl1, Div. 1y2. | und | 14.53 | 25 | 363.25 | 25 | 363.25 | 25 | 363.25 | 25 | 363.25 | 25 | 363.25 | 25 | 363.25 | 25 | 363.25 | 25 | 363.25 | 25 | 363.25
23.05.05.05 | Suministro cable de control 2 x 1.35 mm2 | m | 4.84 | 175 | 847 | 175 | 847 | 175 | 847 | 175 | 847 | 175 | 847 | 175 | 847 | 175 | 847 | 175 | 847 | 175 | 847
23.05.05.06 | Suministro de cable de control 12 x 1.35 mm2 | m | 14.53 | 50 | 726.5 | 50 | 726.5 | 50 | 726.5 | 50 | 726.5 | 50 | 726.5 | 50 | 726.5 | 50 | 726.5 | 50 | 726.5 | 50 | 726.5
23.05.05.07 | Suministro de Union H-H Ø 1", RMC F°G° rosca NPT interior | und | 2.95 | 7 | 20.65 | 7 | 20.65 | 7 | 20.65 | 7 | 20.65 | 7 | 20.65 | 7 | 20.65 | 7 | 20.65 | 7 | 20.65 | 7 | 20.65
23.05.05.08 | Suministro de Curva roscada interior conduit Ø 1", F°G°, 90° | und | 0.52 | 12 | 6.24 | 12 | 6.24 | 12 | 6.24 | 12 | 6.24 | 12 | 6.24 | 12 | 6.24 | 12 | 6.24 | 12 | 6.24 | 12 | 6.24
23.05.05.09 | Suministro de canaleta unistrut | und | 6.2 | 8 | 49.6 | 8 | 49.6 | 8 | 49.6 | 8 | 49.6 | 8 | 49.6 | 8 | 49.6 | 8 | 49.6 | 8 | 49.6 | 8 | 49.6
23.05.05.13 | Suministro de abrazadera unistrut | und | 0.78 | 47 | 36.66 | 47 | 36.66 | 47 | 36.66 | 47 | 36.66 | 47 | 36.66 | 47 | 36.66 | 47 | 36.66 | 47 | 36.66 | 47 | 36.66
23.05.05.14 | Suministro de Caja condulet tipo L, de tipo AP | und | 13.8 | 15 | 207 | 15 | 207 | 15 | 207 | 15 | 207 | 15 | 207 | 15 | 207 | 15 | 207 | 15 | 207 | 15 | 207
23.05.05.15 | Suministro de Caja condulet tipo T, de tipo AP | und | 15.08 | 14 | 211.12 | 14 | 211.12 | 14 | 211.12 | 14 | 211.12 | 14 | 211.12 | 14 | 211.12 | 14 | 211.12 | 14 | 211.12 | 14 | 211.12
23.05.05.16 | Suministro Juntion Box | und | 1238.69 | 4 | 4954.76 | 4 | 4954.76 | 4 | 4954.76 | 4 | 4954.76 | 4 | 4954.76 | 4 | 4954.76 | 4 | 4954.76 | 4 | 4954.76 | 4 | 4954.76
23.05.05.02 | Instalacion de tuberia y accesorios conduit de 20mm | m | 9.2652 | 130 | 1204.4791 | 130 | 1204.4791 | 130 | 1204.4791 | 130 | 1204.4791 | 130 | 1204.4791 | 130 | 1204.4791 | 130 | 1204.4791 | 130 | 1204.4791 | 130 | 1204.4791
23.05.05.18 | Instalacion de cables de control 12x1.31mm2 y 1x1.31mm2 | m | 9.4807 | 225 | 2133.1514 | 225 | 2133.1514 | 225 | 2133.1514 | 225 | 2133.1514 | 225 | 2133.1514 | 225 | 2133.1514 | 225 | 2133.1514 | 225 | 2133.1514 | 225 | 2133.1514

## Analisis de partidas
Análisis de Partidas
PRESUPUESTOS - CONTUGAS
ESTACIONES DE DISTRITO
Partida | Nombre de Partida | Rendimiento | MO. | EQ. | Costo unitario directo | Costo Mano de Obra | Costo Materiales | Costo Equipos | Tipo de Recurso | Código de Sub-partida | Descripción de Sub-partida | Unidad | Cuadrilla | Cantidad | Precio U$ | Parcial U$
23.01.01 | TRABAJOS PRELIMINARES | m2/DIA |  |  | 7.6884 | 2.0206 | 0.40411 | 1.4195 |  | 010101020106 | Trazo y Replanteo preliminar | m2 |  | 2 | 1.9221 | 3.8442
23.01.01 | TRABAJOS PRELIMINARES |  |  |  |  | 2.0206 | 0.40411 | 1.4195 |  | 010101020107 | Trazo y Replanteo Durante la Obra | m2 |  | 2 | 1.9221 | 3.8442
23.01.02 | MOVIMIENTO DE TIERRAS | m3/DIA |  |  | 188.2792 | 34.3412 | 0 | 6.8682 |  | 010104010003 | EXCAVACION MANUAL DE ZANJAS PARA CIMIENTOS | m3 |  | 2 | 20.6047 | 41.2094
23.01.02 | MOVIMIENTO DE TIERRAS |  |  |  |  | 24.0647 | 35.022 | 33.5937 |  | 011101020302 | RELLENO CON MATERIAl DE PRESTAMO | m3 |  | 2 | 46.3402 | 92.6804
23.01.02 | MOVIMIENTO DE TIERRAS |  |  |  |  | 2.6086 | 0.13043 | 51.6503 |  | 011101020303 | ELIMINACION DE MATERIAL EXCEDENTE D=5KM | m3 |  | 2 | 27.1947 | 54.3894
23.01.03 | OBRAS DE CONCRETO | m3/DIA |  |  | 1546.0737 | 45.1903 | 26.973 | 7.0033 |  | 010105010110 | CONCRETO CIMIENTOS CORRIDOS MEZCLA 1:10 CEMENTO-HORMIGON 30% PIEDRA | m3 |  | 1 | 79.1667 | 79.1667
23.01.03 | OBRAS DE CONCRETO |  |  |  |  | 69.9877 | 52.0943 | 4.0143 |  | 010105010111 | CONCRETO SOBRECIMIENTO MEZCLA 1:8 (100 kg/cm2)+ 30% P.M. | m3 |  | 1 | 126.0963 | 126.0963
23.01.03 | OBRAS DE CONCRETO |  |  |  |  | 102.019 | 66.9011 | 7.0595 |  | 010105011803 | CONCRETO LOSAS f'c= 210 kg/cm2 LOSA DE CIMENTACION (e=0.25m) | m3 |  | 1 | 175.9796 | 175.9796
23.01.03 | OBRAS DE CONCRETO |  |  |  |  | 122.4228 | 66.9011 | 8.4714 |  | 010105011804 | CONCRETO LOSAS f'c= 210 kg/cm2 LOSA MACIZA (e=0.15m) | m3 |  | 1 | 197.7953 | 197.7953
23.01.03 | OBRAS DE CONCRETO |  |  |  |  | 122.4228 | 66.9011 | 8.4714 |  | 010105011805 | CONCRETO LOSAS f'c= 210 kg/cm2 LOSA MACIZA (e=0.20m) | m3 |  | 1 | 197.7953 | 197.7953
23.01.03 | OBRAS DE CONCRETO |  |  |  |  | 176.6308 | 68.9134 | 4.6386 |  | 011101020406 | CONCRETO F´C=210Kg/cm2 EN CIMIENTO REFORZADO | m3 |  | 1 | 250.1827 | 250.1827
23.01.03 | OBRAS DE CONCRETO |  |  |  |  | 122.6603 | 68.9134 | 3.8651 |  | 011101020407 | CONCRETO f'c=210 KG/cm2 PARA MUROS REFORZADOS | m3 |  | 1 | 195.4387 | 195.4387
23.01.03 | OBRAS DE CONCRETO |  |  |  |  | 117.7539 | 68.9134 | 3.0924 |  | 011101020408 | CONCRETO F´C=210Kg/cm2 EN COLUMNAS | m3 |  | 1 | 189.7596 | 189.7596
23.01.03 | OBRAS DE CONCRETO |  |  |  |  | 64.1541 | 66.6134 | 3.0921 |  | 011101020424 | CONCRETO F´C=210 KG/cm2 EN DADOS DE CONCRETO | m3 |  | 1 | 133.8595 | 133.8595
23.01.04 | ACERO DE REFUERZO | kg/DIA |  |  | 12.7245 | 10.2762 | 1.9345 | 0.51381 |  | 011101020501 | ACERO FY=4200 Kg/cm2, PARA MUROS, PISO, TECHO | kg |  | 2.5 | 5.0898 | 12.7245
23.01.05 | ENCOFRADO Y DESENCOFRADO | m2/DIA |  |  | 79.4744 | 35.0601 | 26.8843 | 17.53 |  | 011101020601 | ENCOFRADO Y DESENCOFRADO DE MURO, TECHO, PISO Y CANALETA | m2 |  | 1 | 79.4744 | 79.4744
23.01.06 | CARPINTERIA METALICA | kg/DIA |  |  | 102.9869 | 1.027 | 68.8622 | 0.30922 |  | 011101020809 | ESCALERA DE INSPECCIÓN | kg |  | 1 | 70.1985 | 70.1985
23.01.06 | CARPINTERIA METALICA |  |  |  |  | 1.027 | 31.4522 | 0.30922 |  | 011101020815 | TUBERIA DE VENTEO 1 | kg |  | 1 | 32.7885 | 32.7885
23.05.02.01 | Suministro Detector de Fuego | und/DIA |  |  | 6775.5681 | 0 | 0 | 6775.5681 | Equipos | 0301540022 | DETECTOR DE FUEGO | und |  | 1 | 6775.5681 | 6775.5681
23.05.02.02 | Suministro Detector de Humo | und/DIA |  |  | 4899.9394 | 0 | 0 | 4899.9394 | Equipos | 02621100010001 | DETECTOR DE HUMOS | und |  | 1 | 4899.9394 | 4899.9394
23.05.02.03 | Suministro de Detector de Mezcla Explosiva | und/DIA |  |  | 7638.9798 | 0 | 0 | 7638.9798 | Equipos | 02621100010003 | DETECTOR DE MEZCLA EXPLOSIVA | und |  | 1 | 7638.9798 | 7638.9798
23.05.02.04 | Suministro de Detector de Presencia Infrarrojo | und/DIA |  |  | 275.6088 | 0 | 0 | 275.6088 | Equipos | 0262110002 | Detector de Presencia Infrarrojo | und |  | 1 | 275.6088 | 275.6088
23.05.02.05 | Suministro de Detector de Apertura de Puerta | und/DIA |  |  | 918.3471 | 0 | 0 | 918.3471 | Equipos | 0262110003 | Detector de apertura de puerta | und |  | 1 | 918.3471 | 918.3471
23.05.03.01 | Suministro de Camara de Videovigilancia | und/DIA |  |  | 5933.6388 | 0 | 0 | 5933.6388 | Equipos | 0296020004 | Camara de videovigilancia | und |  | 1 | 5933.6388 | 5933.6388
23.05.04.01 | Suministro de Transmisor e indicador de presion diferencial | und/DIA |  |  | 2812 | 0 | 0 | 2812 | Equipos | 0296020005 | Transmisor e indicador de presion diferencial | und |  | 1 | 2812 | 2812
23.05.04.02 | Suministro de Transmisor de Presion | und/DIA |  |  | 6469.8 | 0 | 0 | 6469.8 | Equipos | 0301540025 | TRANSMISOR DE PRESION | und |  | 1 | 6469.8 | 6469.8
23.05.04.03 | Suministro de Transmisor de Temperatura | und/DIA |  |  | 6469.8 | 0 | 0 | 6469.8 | Equipos | 0301540026 | TRANSMISOR DE TEMPERATURA | und |  | 1 | 6469.8 | 6469.8
23.05.04.04 | Suministro de Indicador de Presion | und/DIA |  |  | 789 | 0 | 0 | 789 | Equipos | 0301540027 | INDICADOR DE PRESION | und |  | 1 | 789 | 789
23.05.04.05 | Suministro Indicador de Temperatura | und/DIA |  |  | 789 | 0 | 0 | 789 | Equipos | 0301540028 | INDICADOR DE TEMPERATURA | und |  | 1 | 789 | 789
01.05.02.06 | Suministro de Detector de Nivel de Recinto | und/DIA |  |  | 1183 | 0 | 0 | 1183 | Equipos | 0301540031 | Detector de Nivel de Recinto | und |  | 1 | 1183 | 1183
01.05.04.05 | Suministro de Cromatografo | und/DIA |  |  | 15875.97 | 0 | 0 | 15875.97 | Equipos | 0296020006 | Cromatografo | und |  | 1 | 15875.97 | 15875.97
23.05.04.07 | Suministro de Solenoide | und/DIA |  |  | 53.1 | 0 | 0 | 53.1 | Equipos | 0296020007 | Solenoide de Control de valvula | und |  | 1 | 53.1 | 53.1
23.05.05.01 | Suministro Caja de pase 1" | und/DIA |  |  | 59.3 | 0 | 59.3 | 0 | Materiales | 0268340003 | Caja de pase redonda conduit tipo "T" de 1" APE | und |  | 1 | 59.3 | 59.3
23.05.05.02 | Suministro de tuberia conduit adosada Ø1" tipo AP .Tuberia de 3m. | m/DIA |  |  | 7.0714 | 0 | 7.0714 | 0 | Materiales | 0272010060 | TUBO CONDUIT Fo.Go.1" (25 mm) | m |  | 1 | 7.0714 | 7.0714
23.05.05.03 | Sum. de Tuberia conduit flexible con malla trenzada de Ø3/4" tipo AP | m/DIA |  |  | 22.48 | 0 | 22.48 | 0 | Materiales | 0272010093 | Tuberia Conduit Flexible con malla trenzada de Ø3/4" tipo AP | m |  | 1 | 22.48 | 22.48
23.05.05.04 | Sum. de Sellador antiexplosivo Ø1" , con valvula de drenaje. Apropiadas para areas clasificadas Cl1, Div. 1y2. | und/DIA |  |  | 14.53 | 0 | 0 | 14.53 | Equipos | 0272090001 | Sellador antiexplosivo Ø1" , con valvula de drenaje. Apropiadas para areas clasificadas Cl1, Div. 1y2. | und |  | 1 | 14.53 | 14.53
23.05.05.05 | Suministro cable de control 2 x 1.35 mm2 | und/DIA |  |  | 4.84 | 0 | 4.84 | 0 | Materiales | 0270010292 | Cable de control 2 x 1.35 mm2 | m |  | 1 | 4.84 | 4.84
23.05.05.06 | Suministro de cable de control 12 x 1.35 mm2 | m/DIA |  |  | 14.53 | 0 | 14.53 | 0 | Materiales | 0270010293 | Cable de control 12 x 1.35 mm2 | m |  | 1 | 14.53 | 14.53
23.05.05.07 | Suministro de Union H-H Ø 1", RMC F°G° rosca NPT interior | und/DIA |  |  | 2.95 | 0 | 2.95 | 0 | Materiales | 0296010136 | Union H-H Ø 1", RMC F°G° rosca NPT interior | und |  | 1 | 2.95 | 2.95
23.05.05.08 | Suministro de Curva roscada interior conduit Ø 1", F°G°, 90° | und/DIA |  |  | 0.52 | 0 | 0.52 | 0 | Materiales | 0272010095 | CURVA CONDUIT Fo.Go.1" ,90° | und |  | 1 | 0.52 | 0.52
23.05.05.09 | Suministro de canaleta unistrut | und/DIA |  |  | 6.2 | 0 | 6.2 | 0 | Materiales | 0272010094 | CANAL UNISTRUT | und |  | 1 | 6.2 | 6.2
23.05.05.13 | Suministro de abrazadera unistrut | und/DIA |  |  | 0.78 | 0 | 0.78 | 0 | Materiales | 0204240031 | Abrazadera unistrut | und |  | 1 | 0.78 | 0.78
23.05.05.14 | Suministro de Caja condulet tipo L, de tipo AP | und/DIA |  |  | 13.8 | 0 | 13.8 | 0 | Materiales | 0268170002 | Caja condulet tipo L para 1 pulg, de tipo AP | und |  | 1 | 13.8 | 13.8
23.05.05.15 | Suministro de Caja condulet tipo T, de tipo AP | und/DIA |  |  | 15.08 | 0 | 15.08 | 0 | Materiales | 0268170003 | Caja condulet tipo T para 1 pulg, de tipo AP | und |  | 1 | 15.08 | 15.08
23.05.05.16 | Suministro Juntion Box | und/DIA |  |  | 1238.69 | 0 | 1238.69 | 0 | Materiales | 0296020008 | Juntion Box | und |  | 1 | 1238.69 | 1238.69
23.02.04 | ASFALTO LIQUIDO | gal/DIA | 2 | 2 | 39.3625 | 37.2894 | 1.3274 | 0.74579 | Mano de Obra | 0101010002 | CAPATAZ | hh | 0.1 | 0.4 | 9.5435 | 3.8174
23.02.04 | ASFALTO LIQUIDO | [7 empty] | Mano de Obra | 0101010003 | OPERARIO | hh | 0.25 | 1 | 8.6743 | 8.6743
23.02.04 | ASFALTO LIQUIDO | [7 empty] | Mano de Obra | 0101010005 | PEON | hh | 1 | 4 | 6.1994 | 24.7976
23.02.04 | ASFALTO LIQUIDO | [7 empty] | Materiales | 02010500010003 | ASFALTO LIQUIDO MC-30 | gal |  | 1 | 1.3274 | 1.3274
23.02.04 | ASFALTO LIQUIDO | [7 empty] | Equipos | 0301010044 | Herramientas (% de MO) | %mo |  | 0.02 | 37.2894 | 0.74579
23.03.01 | Subcontrato Puesta en marcha | glb/DIA |  |  | 10822 | 10822 | 0 | 0 | Mano de Obra | 230604 | Puesta en Marcha | glb |  | 1 | 10822 | 10822
23.03.02 | Subcontrato Dossier de Calidad | glb/DIA |  |  | 12844 | 12844 | 0 | 0 | Mano de Obra | 230602 | Dossier de Calidad | glb |  | 1 | 12844 | 12844
23.03.03 | Subcontrato Transporte y entrega a almacen de Contugas | glb/DIA |  |  | 5154 | 5154 | 0 | 0 | Mano de Obra | 230601 | transporte y entrega a almacen de Contugas | glb |  | 1 | 5154 | 5154
23.03.04 | Subcontrato Desarrollo de Ingenieria | glb/DIA |  |  | 13625 | 13625 | 0 | 0 | Mano de Obra | 230603 | Desarrollo de Ingenieria | glb |  | 1 | 13625 | 13625
23.03.20 | Suministro Valvula Actuada - Caudal 10000 Sm3/hr 19/5 | glb/DIA |  |  | 69245.8251 | 0 | 0 | 69245.8251 | Equipos | 230675 | Valvula Actuada - Caudal 10000 Sm3/hr 19/5 | glb |  | 1 | 69245.8251 | 69245.8251
23.03.21 | Suministro Skid de Filtracion - Caudal 10000 Sm3/hr 19/5 | glb/DIA |  |  | 28010 | 0 | 0 | 28010 | Equipos | 230676 | Skid de Filtracion - Caudal 10000 Sm3/hr 19/5 | glb |  | 1 | 28010 | 28010
23.03.22 | Suministro Skid de intercambiador de calor - Caudal 10000 Sm3/hr 19/5 | glb/DIA |  |  | 32266.44 | 0 | 0 | 32266.44 | Equipos | 230677 | Skid de intercambiador de calor - Caudal 10000 Sm3/hr 19/5 | glb |  | 1 | 32266.44 | 32266.44
23.03.23 | Suministro Skid de Calentamiento - Caudal 10000 Sm3/hr 19/5 | glb/DIA |  |  | 55172.1 | 0 | 0 | 55172.1 | Equipos | 230678 | Skid de Calentamiento - Caudal 10000 Sm3/hr 19/5 | glb |  | 1 | 55172.1 | 55172.1
23.03.24 | Suministro Skid de Regulacion - Caudal 10000 Sm3/hr 19/5 | glb/DIA |  |  | 240090.22 | 0 | 0 | 240090.22 | Equipos | 230679 | Skid de Regulacion - Caudal 10000 Sm3/hr 19/5 | glb |  | 1 | 240090.22 | 240090.22
23.03.45 | Suministro Valvula Actuada - Caudal 1000 Sm3/hr 19/5 | glb/DIA |  |  | 24796.3591 | 0 | 0 | 24796.3591 | Equipos | 230605 | Valvula Actuada - Caudal 1000 Sm3/hr 19/5 | glb |  | 1 | 24796.3591 | 24796.3591
23.03.46 | Suministro Skid de Filtracion - Caudal 1000 Sm3/hr 19/5 | glb/DIA |  |  | 14327.5396 | 0 | 0 | 14327.5396 | Equipos | 230606 | Skid de Filtracion - Caudal 1000 Sm3/hr 19/5 | glb |  | 1 | 14327.5396 | 14327.5396
23.03.47 | Suministro Skid de intercambiador de calor - Caudal 1000 Sm3/hr 19/5 | glb/DIA |  |  | 16209.5402 | 0 | 0 | 16209.5402 | Equipos | 230607 | Skid de intercambiador de calor - Caudal 1000 Sm3/hr 19/5 | glb |  | 1 | 16209.5402 | 16209.5402
23.03.48 | Suministro Skid de Calentamiento - Caudal 1000 Sm3/hr 19/5 | glb/DIA |  |  | 26918.5105 | 0 | 0 | 26918.5105 | Equipos | 230608 | Skid de Calentamiento - Caudal 1000 Sm3/hr 19/5 | glb |  | 1 | 26918.5105 | 26918.5105
23.03.49 | Suministro Skid de Regulacion - Caudal 1000 Sm3/hr 19/5 | glb/DIA |  |  | 28851.6866 | 0 | 0 | 28851.6866 | Equipos | 230609 | Skid de Regulacion - Caudal 1000 Sm3/hr 19/5 | glb |  | 1 | 28851.6866 | 28851.6866
23.03.50 | Suministro Valvula Actuada - Caudal 2000 Sm3/hr 19/5 | glb/DIA |  |  | 29172.1872 | 0 | 0 | 29172.1872 | Equipos | 230615 | Valvula Actuada - Caudal 2000 Sm3/hr 19/5 | glb |  | 1 | 29172.1872 | 29172.1872
23.03.51 | Suministro Skid de Filtracion - Caudal 2000 Sm3/hr 19/5 | glb/DIA |  |  | 16855.9289 | 0 | 0 | 16855.9289 | Equipos | 230616 | Skid de Filtracion - Caudal 2000 Sm3/hr 19/5 | glb |  | 1 | 16855.9289 | 16855.9289
23.03.52 | Suministro Skid de intercambiador de calor - Caudal 2000 Sm3/hr 19/5 | glb/DIA |  |  | 19070.0473 | 0 | 0 | 19070.0473 | Equipos | 230617 | Skid de intercambiador de calor - Caudal 2000 Sm3/hr 19/5 | glb |  | 1 | 19070.0473 | 19070.0473
23.03.53 | Suministro Skid de Calentamiento - Caudal 2000 Sm3/hr 19/5 | glb/DIA |  |  | 31668.8359 | 0 | 0 | 31668.8359 | Equipos | 230618 | Skid de Calentamiento - Caudal 2000 Sm3/hr 19/5 | glb |  | 1 | 31668.8359 | 31668.8359
23.03.54 | Suministro Skid de Regulacion - Caudal 2000 Sm3/hr 19/5 | glb/DIA |  |  | 33943.1607 | 0 | 0 | 33943.1607 | Equipos | 230619 | Skid de Regulacion - Caudal 2000 Sm3/hr 19/5 | glb |  | 1 | 33943.1607 | 33943.1607
23.03.50a | Suministro Valvula Actuada - Caudal 2000 Sm3/hr 19/5 (Ch) | glb/DIA |  |  | 226679 | 0 | 0 | 226679 | Equipos | 230615 | Valvula Actuada - Caudal 2000 Sm3/hr 19/5 (Ch) | glb |  | 1 | 226679 | 226679
23.03.51a | Suministro Skid de Trampa de ingreso - Caudal 2000 Sm3/hr 19/5 (Ch) | glb/DIA |  |  | 491139 | 0 | 0 | 491139 | Equipos | 230616 | Skid de Trampa de ingreso - Caudal 2000 Sm3/hr 19/5 (Ch) | glb |  | 1 | 491139 | 491139
23.03.54a | Suministro Skid de Regulacion - Caudal 2000 Sm3/hr 19/5 (Ch) | glb/DIA |  |  | 541512 | 0 | 0 | 541512 | Equipos | 230619 | Skid de Regulacion - Caudal 2000 Sm3/hr 19/5 (Ch) | glb |  | 1 | 541512 | 541512
23.03.80 | Suministro Valvula Actuada - Caudal 10000 Sm3/hr 50/5 | glb/DIA |  |  | 521363 | 0 | 0 | 521363 | Equipos | 230670 | Valvula Actuada - Caudal 10000 Sm3/hr 50/5 | glb |  | 1 | 521363 | 521363
23.03.81 | Suministro Skid de Trampa de ingreso - Caudal 10000 Sm3/hr 50/5 | glb/DIA |  |  | 1129619 | 0 | 0 | 1129619 | Equipos | 230671 | Skid de Trampa de ingreso - Caudal 10000 Sm3/hr 50/5 | glb |  | 1 | 1129619 | 1129619
23.03.82 | Suministro Skid de intercambiador de calor - Caudal 10000 Sm3/hr 50/5 | glb/DIA |  |  | 36150.3096 | 0 | 0 | 36150.3096 | Equipos | 230672 | Skid de intercambiador de calor - Caudal 10000 Sm3/hr 50/5 | glb |  | 1 | 36150.3096 | 36150.3096
23.03.83 | Suministro Skid de Calentamiento - Caudal 10000 Sm3/hr 50/5 | glb/DIA |  |  | 60033.3183 | 0 | 0 | 60033.3183 | Equipos | 230673 | Skid de Calentamiento - Caudal 10000 Sm3/hr 50/5 | glb |  | 1 | 60033.3183 | 60033.3183
23.03.84 | Suministro Skid de Regulacion - Caudal 10000 Sm3/hr 50/5 | glb/DIA |  |  | 1245478 | 0 | 0 | 1245478 | Equipos | 230674 | Skid de Regulacion - Caudal 10000 Sm3/hr 50/5 | glb |  | 1 | 1245478 | 1245478
23.02.01 | MUROS DE ALBAÑILERIA | m2/DIA | 3.5 | 3.5 | 168.7604 | 99.7125 | 16.5915 | 52.4564 | Mano de Obra | 0101010002 | CAPATAZ | hh | 0.35 | 0.8 | 9.5435 | 7.6348
23.02.01 | MUROS DE ALBAÑILERIA | [7 empty] | Mano de Obra | 0101010003 | OPERARIO | hh | 2.5 | 5.7143 | 8.6743 | 49.5675
23.02.01 | MUROS DE ALBAÑILERIA | [7 empty] | Mano de Obra | 0101010005 | PEON | hh | 3 | 6.8571 | 6.1994 | 42.5103
23.02.01 | MUROS DE ALBAÑILERIA | [7 empty] | Materiales | 02070200010002 | ARENA GRUESA | m3 |  | 0.3 | 12.4911 | 3.7473
23.02.01 | MUROS DE ALBAÑILERIA | [7 empty] | Materiales | 0207070001 | AGUA PUESTA EN OBRA | m3 |  | 0.3 | 3.88 | 1.164
23.02.01 | MUROS DE ALBAÑILERIA | [7 empty] | Materiales | 0213010001 | CEMENTO PORTLAND TIPO I (42.5 kg) | bol |  | 0.2866 | 5.1339 | 1.4714
23.02.01 | MUROS DE ALBAÑILERIA | [7 empty] | Materiales | 0216030002 | LADRILLO ARCILLA 18 HUECOS CARAVISTA (Tipo IV), 9X12X24cm | und |  | 36 | 0.27246 | 9.8087
23.02.01 | MUROS DE ALBAÑILERIA | [7 empty] | Materiales | 0231010001 | MADERA TORNILLO | p2 |  | 0.2721 | 1.4702 | 0.40005
23.02.01 | MUROS DE ALBAÑILERIA | [7 empty] | Equipos | 0301010044 | Herramientas (% de MO) | %mo |  | 0.4 | 99.7125 | 39.885
23.02.01 | MUROS DE ALBAÑILERIA | [7 empty] | Equipos | 0301340001 | ANDAMIO METALICO | hm | 1 | 2.2857 | 5.5 | 12.5714
23.02.02 | MORTERO 1:5 (cemento - arena) | m3/DIA | 5 | 5 | 167.2732 | 69.7988 | 64.6502 | 32.8243 | Mano de Obra | 0101010002 | CAPATAZ | hh | 0.35 | 0.56 | 9.5435 | 5.3444
23.02.02 | MORTERO 1:5 (cemento - arena) | [7 empty] | Mano de Obra | 0101010003 | OPERARIO | hh | 2.5 | 4 | 8.6743 | 34.6972
23.02.02 | MORTERO 1:5 (cemento - arena) | [7 empty] | Mano de Obra | 0101010005 | PEON | hh | 3 | 4.8 | 6.1994 | 29.7572
23.02.02 | MORTERO 1:5 (cemento - arena) | [7 empty] | Materiales | 0207020001 | ARENA | m3 |  | 1.05 | 11.5685 | 12.1469
23.02.02 | MORTERO 1:5 (cemento - arena) | [7 empty] | Materiales | 0207070001 | AGUA PUESTA EN OBRA | m3 |  | 0.3 | 3.88 | 1.164
23.02.02 | MORTERO 1:5 (cemento - arena) | [7 empty] | Materiales | 0213010001 | CEMENTO PORTLAND TIPO I (42.5 kg) | bol |  | 10 | 5.1339 | 51.3393
23.02.02 | MORTERO 1:5 (cemento - arena) | [7 empty] | Equipos | 0301010044 | Herramientas (% de MO) | %mo |  | 0.4 | 69.7988 | 27.9195
23.02.02 | MORTERO 1:5 (cemento - arena) | [7 empty] | Equipos | 0301290003 | MEZCLADORA DE CONCRETO | hm | 1 | 1.6 | 3.0655 | 4.9048
23.02.03 | SUMINISTRO E INSTALACIÓN DE PUERTA METALICA (3.00x3.50m) | und/DIA | 0.2 | 0.2 | 4924.1407 | 842.9252 | 3666.1883 | 415.0272 | Mano de Obra | 0101010003 | OPERARIO | hh | 1 | 40 | 8.6743 | 346.9722
23.02.03 | SUMINISTRO E INSTALACIÓN DE PUERTA METALICA (3.00x3.50m) | [7 empty] | Mano de Obra | 0101010005 | PEON | hh | 2 | 80 | 6.1994 | 495.953
23.02.03 | SUMINISTRO E INSTALACIÓN DE PUERTA METALICA (3.00x3.50m) | [7 empty] | Materiales | 0234060005 | PLANCHA LAC DE 6.0 MM | m2 |  | 12 | 29.79 | 357.48
23.02.03 | SUMINISTRO E INSTALACIÓN DE PUERTA METALICA (3.00x3.50m) | [7 empty] | Materiales | 0293010040 | Tubo de Acero de 1" Sch 80 | ml |  | 13 | 60 | 780
23.02.03 | SUMINISTRO E INSTALACIÓN DE PUERTA METALICA (3.00x3.50m) | [7 empty] | Materiales | 0293010041 | Tubo de Acero de 1.5" Sch 80 | ml |  | 13 | 72 | 936
23.02.03 | SUMINISTRO E INSTALACIÓN DE PUERTA METALICA (3.00x3.50m) | [7 empty] | Materiales | 0293010042 | Tubo de Acero de 2" Sch 80 | ml |  | 8 | 85 | 680
23.02.03 | SUMINISTRO E INSTALACIÓN DE PUERTA METALICA (3.00x3.50m) | [7 empty] | Materiales | 0293010042 | Tubo de Acero de 2" Sch 80 | ml |  | 8 | 85 | 680
23.02.03 | SUMINISTRO E INSTALACIÓN DE PUERTA METALICA (3.00x3.50m) | [7 empty] | Materiales | 234060006 | Electrodo | kg |  | 70 | 3.3244 | 232.7083
23.02.03 | SUMINISTRO E INSTALACIÓN DE PUERTA METALICA (3.00x3.50m) | [7 empty] | Equipos | 0301010006 | HERRAMIENTAS MANUALES | %mo |  | 0.4 | 842.9252 | 337.1701
23.02.03 | SUMINISTRO E INSTALACIÓN DE PUERTA METALICA (3.00x3.50m) | [7 empty] | Equipos | 0301270006 | EQUIPO DE SOLDADURA | hm | 1 | 40 | 1.9464 | 77.8571
23.02.05 | PINTURA | gal/DIA | 2 | 2 | 61.3654 | 37.2894 | 1.3303 | 22.7458 | Mano de Obra | 0101010002 | CAPATAZ | hh | 0.1 | 0.4 | 9.5435 | 3.8174
23.02.05 | PINTURA | [7 empty] | Mano de Obra | 0101010003 | OPERARIO | hh | 0.25 | 1 | 8.6743 | 8.6743
23.02.05 | PINTURA | [7 empty] | Mano de Obra | 0101010005 | PEON | hh | 1 | 4 | 6.1994 | 24.7976
23.02.05 | PINTURA | [7 empty] | Materiales | 0240010003 | PINTURA LATEX TEKNOMATE TEKNO | gal |  | 0.05 | 10.1339 | 0.5067
23.02.05 | PINTURA | [7 empty] | Materiales | 0240150001 | IMPRIMANTE | gal |  | 0.04 | 20.59 | 0.8236
23.02.05 | PINTURA | [7 empty] | Equipos | 0301010044 | Herramientas (% de MO) | %mo |  | 0.02 | 37.2894 | 0.74579
23.02.05 | PINTURA | [7 empty] | Equipos | 0301340001 | ANDAMIO METALICO | hm | 1 | 4 | 5.5 | 22
23.02.06 | SEÑALETICA DE SEGURIDAD, ORIENTACIÓN E INFORMATIVA | glb/DIA |  |  | 11.7207 | 11.4909 | 0 | 0.22982 | Mano de Obra | 0101010002 | CAPATAZ | hh |  | 0.1 | 9.5435 | 0.95435
23.02.06 | SEÑALETICA DE SEGURIDAD, ORIENTACIÓN E INFORMATIVA | [7 empty] | Mano de Obra | 0101010003 | OPERARIO | hh |  | 0.5 | 8.6743 | 4.3372
23.02.06 | SEÑALETICA DE SEGURIDAD, ORIENTACIÓN E INFORMATIVA | [7 empty] | Mano de Obra | 0101010005 | PEON | hh |  | 1 | 6.1994 | 6.1994
23.02.06 | SEÑALETICA DE SEGURIDAD, ORIENTACIÓN E INFORMATIVA | [7 empty] | Equipos | 0301010044 | Herramientas (% de MO) | %mo |  | 0.02 | 11.4909 | 0.22982
23.04.01.01 | Suministro de Tableros Electricos | und/DIA |  |  | 108.4256 | 0 | 108.4256 | 0 | Materiales | 02740100010008 | Tablero de distribucion electrica 220V-3Ø- 60 Hz de 30 polos | und |  | 1 | 108.4256 | 108.4256
23.04.01.02 | Instalacion y Montaje de Tablero Electrico | und/DIA | 0.5 | 0.5 | 181.7713 | 137.7346 | 0 | 44.0367 | Mano de Obra | 0101010010 | Capataz Electromecánico | hh | 0.125 | 2 | 10.975 | 21.9501
23.04.01.02 | Instalacion y Montaje de Tablero Electrico | [7 empty] | Mano de Obra | 0101020004 | Electricista | hh | 0.5 | 8 | 7.8869 | 63.0954
23.04.01.02 | Instalacion y Montaje de Tablero Electrico | [7 empty] | Mano de Obra | 0103030014 | INGENIERO SUPERVISOR DE CAMPO | hh | 0.125 | 2 | 26.3446 | 52.6892
23.04.01.02 | Instalacion y Montaje de Tablero Electrico | [7 empty] | Equipos | 0301010006 | HERRAMIENTAS MANUALES | %mo |  | 0.05 | 137.7346 | 6.8867
23.04.01.02 | Instalacion y Montaje de Tablero Electrico | [7 empty] | Equipos | 0301380002 | Consumibles varios | glb-m |  | 5 | 7.43 | 37.15
23.04.02.01 | Suministros Tuberia Conduit-1 | m/DIA |  |  | 9.8351 | 0 | 9.8351 | 0 | Materiales | 0204240031 | Abrazadera unistrut | und |  | 0.05 | 0.78 | 0.039
23.04.02.01 | Suministros Tuberia Conduit-1 | [7 empty] | Materiales | 02080100010008 | TUBERIA PVC-SEL 2" X 3 m | und |  | 0.05 | 6.51 | 0.3255
23.04.02.01 | Suministros Tuberia Conduit-1 | [7 empty] | Materiales | 0268340002 | Caja de pase redonda conduit tipo "T" de 3/4" APE | und |  | 0.083 | 57.36 | 4.7609
23.04.02.01 | Suministros Tuberia Conduit-1 | [7 empty] | Materiales | 0272010006 | CANAL UNISTRUT X 0.30 | und |  | 0.083 | 6.2 | 0.5146
23.04.02.01 | Suministros Tuberia Conduit-1 | [7 empty] | Materiales | 0272010064 | TUBO CONDUIT Fo.Go.3/4" (20 mm) | m |  | 1 | 4.0734 | 4.0734
23.04.02.01 | Suministros Tuberia Conduit-1 | [7 empty] | Materiales | 0272010091 | CURVA CONDUIT Fo.Go.3/4" (20 mm), 90° | und |  | 0.05 | 0.35 | 0.0175
23.04.02.01 | Suministros Tuberia Conduit-1 | [7 empty] | Materiales | 0272010092 | Union H-H Ø 3/4", RMC F°G° rosca NPT interior | und |  | 0.042 | 2.48 | 0.10416
23.04.02.02 | Instalacion de tuberia y accesorios conduit de 20mm | m/DIA | 25 | 25 | 9.2652 | 1.6684 | 0 | 7.5968 | Mano de Obra | 0101010010 | Capataz Electromecánico | hh | 0.175 | 0.056 | 10.975 | 0.6146
23.04.02.02 | Instalacion de tuberia y accesorios conduit de 20mm | [7 empty] | Mano de Obra | 0103030014 | INGENIERO SUPERVISOR DE CAMPO | hh | 0.125 | 0.04 | 26.3446 | 1.0538
23.04.02.02 | Instalacion de tuberia y accesorios conduit de 20mm | [7 empty] | Equipos | 0301010006 | HERRAMIENTAS MANUALES | %mo |  | 0.1 | 1.6684 | 0.16684
23.04.02.02 | Instalacion de tuberia y accesorios conduit de 20mm | [7 empty] | Equipos | 0301380002 | Consumibles varios | glb-m |  | 1 | 7.43 | 7.43
23.04.03.01 | Suministros Cableado Electrico - Artefactos 1 | m/DIA |  |  | 10.0856 | 0 | 10.0856 | 0 | Materiales | 0270010055 | CABLE THW 16 mm2 | m |  | 0.21 | 1.6905 | 0.355
23.04.03.01 | Suministros Cableado Electrico - Artefactos 1 | [7 empty] | Materiales | 0270010073 | CABLE THW 10 MM2 | m |  | 0.07 | 1.131 | 0.079167
23.04.03.01 | Suministros Cableado Electrico - Artefactos 1 | [7 empty] | Materiales | 0270010080 | CABLE TW 2.5 mm2 | m |  | 0.43 | 0.3006 | 0.12926
23.04.03.01 | Suministros Cableado Electrico - Artefactos 1 | [7 empty] | Materiales | 0270010083 | CABLE TW 4 mm2 | m |  | 0.21 | 0.45833 | 0.09625
23.04.03.01 | Suministros Cableado Electrico - Artefactos 1 | [7 empty] | Materiales | 0270010085 | CABLE TW 6 mm2 | m |  | 0.07 | 0.69345 | 0.048542
23.04.03.01 | Suministros Cableado Electrico - Artefactos 1 | [7 empty] | Materiales | 0270110326 | Artefacto de iluminacion a prueba de explosion adosado a techo con foco ahorrador de 200 W, 220V | und |  | 0.017 | 428.6118 | 7.2864
23.04.03.01 | Suministros Cableado Electrico - Artefactos 1 | [7 empty] | Materiales | 0270110327 | Artefacto de iluminacion a prueba de explosion adosado a pared con foco ahorrador de 100 W, 220V | und |  | 0.02 | -6.8889 | -0.13778
23.04.03.01 | Suministros Cableado Electrico - Artefactos 1 | [7 empty] | Materiales | 0272050016 | Salida para interruptores de conmutacion simple de 15A - 220V a prueba de explosion cl1, Div. 1y2, Grupo CyD, sellador | und |  | 0.013 | 171.4441 | 2.2288
23.04.03.02 | Instalación de cables de energía desde 2.5mm2 a 16mm2 | m/DIA | 300 | 300 | 8.3634 | 0.88893 | 0 | 7.4744 | Mano de Obra | 0101010010 | Capataz Electromecánico | hh | 1 | 0.026667 | 10.975 | 0.29267
23.04.03.02 | Instalación de cables de energía desde 2.5mm2 a 16mm2 | [7 empty] | Mano de Obra | 0101020004 | Electricista | hh | 2 | 0.053333 | 7.8869 | 0.42064
23.04.03.02 | Instalación de cables de energía desde 2.5mm2 a 16mm2 | [7 empty] | Mano de Obra | 0103030014 | INGENIERO SUPERVISOR DE CAMPO | hh | 0.25 | 0.0066667 | 26.3446 | 0.17563
23.04.03.02 | Instalación de cables de energía desde 2.5mm2 a 16mm2 | [7 empty] | Equipos | 0301010006 | HERRAMIENTAS MANUALES | %mo |  | 0.05 | 0.88893 | 0.044447
23.04.03.02 | Instalación de cables de energía desde 2.5mm2 a 16mm2 | [7 empty] | Equipos | 0301380002 | Consumibles varios | glb-m |  | 1 | 7.43 | 7.43
23.04.03.03 | Instalacion de Luminaria y Tomas | und/DIA | 25 | 25 | 18.6306 | 10.6672 | 0 | 7.9634 | Mano de Obra | 0101010010 | Capataz Electromecánico | hh | 1 | 0.32 | 10.975 | 3.512
23.04.03.03 | Instalacion de Luminaria y Tomas | [7 empty] | Mano de Obra | 0101020004 | Electricista | hh | 2 | 0.64 | 7.8869 | 5.0476
23.04.03.03 | Instalacion de Luminaria y Tomas | [7 empty] | Mano de Obra | 0103030014 | INGENIERO SUPERVISOR DE CAMPO | hh | 0.25 | 0.08 | 26.3446 | 2.1076
23.04.03.03 | Instalacion de Luminaria y Tomas | [7 empty] | Equipos | 0301010006 | HERRAMIENTAS MANUALES | %mo |  | 0.05 | 10.6672 | 0.53336
23.04.03.03 | Instalacion de Luminaria y Tomas | [7 empty] | Equipos | 0301380002 | Consumibles varios | glb-m |  | 1 | 7.43 | 7.43
23.04.03.04 | Suministro Cableado Electrico - Pozo de Tierra | und/DIA |  |  | 812.5539 | 0 | 812.5539 | 0 | Materiales | 02070500010002 | TIERRA DE CHACRA | m3 |  | 18 | 9.4048 | 169.2864
23.04.03.04 | Suministro Cableado Electrico - Pozo de Tierra | [7 empty] | Materiales | 0268270002 | CAJA DE REGISTRO | und |  | 1 | 47.46 | 47.46
23.04.03.04 | Suministro Cableado Electrico - Pozo de Tierra | [7 empty] | Materiales | 0271040051 | BARRA DE COBRE BUS BAR 3/4" x 2.4 | und |  | 0.25 | 57.63 | 14.4075
23.04.03.04 | Suministro Cableado Electrico - Pozo de Tierra | [7 empty] | Materiales | 0272040038 | POZO DE TIERRA | und |  | 1 | 581.4 | 581.4
23.04.03.05 | Instalación de Pozo a Tierra | und/DIA | 1 | 1 | 88.617 | 70.2447 | 0 | 18.3722 | Mano de Obra | 0101010010 | Capataz Electromecánico | hh | 0.5 | 4 | 10.975 | 43.9001
23.04.03.05 | Instalación de Pozo a Tierra | [7 empty] | Mano de Obra | 0103030014 | INGENIERO SUPERVISOR DE CAMPO | hh | 0.125 | 1 | 26.3446 | 26.3446
23.04.03.05 | Instalación de Pozo a Tierra | [7 empty] | Equipos | 0301010006 | HERRAMIENTAS MANUALES | %mo |  | 0.05 | 70.2447 | 3.5122
23.04.03.05 | Instalación de Pozo a Tierra | [7 empty] | Equipos | 0301380002 | Consumibles varios | glb-m |  | 2 | 7.43 | 14.86
23.05.01.01 | Suministro de RTU | und/DIA |  |  | 13100.78 | 0 | 13100.78 | 0 | Materiales | 0296020001 | Tablero de RTU | und |  | 1 | 6317.83 | 6317.83
23.05.01.01 | Suministro de RTU | [7 empty] | Materiales | 0296020002 | Controlador RTU de ERP | und |  | 1 | 6782.95 | 6782.95
23.05.01.02 | Suministro de Equipo de Comunicaciones | und/DIA |  |  | 3362.4 | 0 | 3362.4 | 0 | Materiales | 0296020003 | Equipo de Comunicaciones con puerto de fibra optica | und |  | 1 | 3362.4 | 3362.4
23.05.01.03 | Instalación de Tablero RTU incluyendo equipamiento interior | und/DIA | 1 | 1 | 184.6639 | 140.4895 | 0 | 44.1745 | Mano de Obra | 0101010010 | Capataz Electromecánico | hh | 1 | 8 | 10.975 | 87.8003
23.05.01.03 | Instalación de Tablero RTU incluyendo equipamiento interior | [7 empty] | Mano de Obra | 0103030014 | INGENIERO SUPERVISOR DE CAMPO | hh | 0.25 | 2 | 26.3446 | 52.6892
23.05.01.03 | Instalación de Tablero RTU incluyendo equipamiento interior | [7 empty] | Equipos | 0301010006 | HERRAMIENTAS MANUALES | %mo |  | 0.05 | 140.4895 | 7.0245
23.05.01.03 | Instalación de Tablero RTU incluyendo equipamiento interior | [7 empty] | Equipos | 0301380002 | Consumibles varios | glb-m |  | 5 | 7.43 | 37.15
23.05.01.04 | Configuracion y puesta en Servicio | und/DIA | 0.0355 | 0.0355 | 1521.352 | 1484.202 | 0 | 37.15 | Mano de Obra | 0103030014 | INGENIERO SUPERVISOR DE CAMPO | hh | 0.25 | 56.338 | 26.3446 | 1484.202
23.05.01.04 | Configuracion y puesta en Servicio | [7 empty] | Equipos | 0301380002 | Consumibles varios | glb-m |  | 5 | 7.43 | 37.15
23.05.02.07 | Instalacion de instrumentos | und/DIA | 4 | 4 | 38.3973 | 18.8784 | 0 | 19.5189 | Mano de Obra | 0101010010 | Capataz Electromecánico | hh | 0.5 | 1 | 10.975 | 10.975
23.05.02.07 | Instalacion de instrumentos | [7 empty] | Mano de Obra | 0103030014 | INGENIERO SUPERVISOR DE CAMPO | hh | 0.15 | 0.3 | 26.3446 | 7.9034
23.05.02.07 | Instalacion de instrumentos | [7 empty] | Equipos | 0301010006 | HERRAMIENTAS MANUALES | %mo |  | 0.05 | 18.8784 | 0.94392
23.05.02.07 | Instalacion de instrumentos | [7 empty] | Equipos | 0301380002 | Consumibles varios | glb-m |  | 2.5 | 7.43 | 18.575
23.05.03.02 | Instalacion de Camara de videovigilancia | und/DIA | 4 | 4 | 41.066 | 32.0343 | 0 | 9.0317 | Mano de Obra | 0101010010 | Capataz Electromecánico | hh | 0.5 | 1 | 10.975 | 10.975
23.05.03.02 | Instalacion de Camara de videovigilancia | [7 empty] | Mano de Obra | 0101020004 | Electricista | hh | 0.5 | 1 | 7.8869 | 7.8869
23.05.03.02 | Instalacion de Camara de videovigilancia | [7 empty] | Mano de Obra | 0103030014 | INGENIERO SUPERVISOR DE CAMPO | hh | 0.25 | 0.5 | 26.3446 | 13.1723
23.05.03.02 | Instalacion de Camara de videovigilancia | [7 empty] | Equipos | 0301010006 | HERRAMIENTAS MANUALES | %mo |  | 0.05 | 32.0343 | 1.6017
23.05.03.02 | Instalacion de Camara de videovigilancia | [7 empty] | Equipos | 0301380002 | Consumibles varios | glb-m |  | 1 | 7.43 | 7.43
23.05.04.06 | Instalacion de Instrumentos - Control de Procesos | und/DIA | 10 | 10 | 25.4299 | 11.6353 | 0 | 13.7945 | Mano de Obra | 0101010010 | Capataz Electromecánico | hh | 0.125 | 0.1 | 10.975 | 1.0975
23.05.04.06 | Instalacion de Instrumentos - Control de Procesos | [7 empty] | Mano de Obra | 0103030014 | INGENIERO SUPERVISOR DE CAMPO | hh | 0.5 | 0.4 | 26.3446 | 10.5378
23.05.04.06 | Instalacion de Instrumentos - Control de Procesos | [7 empty] | Equipos | 0301010006 | HERRAMIENTAS MANUALES | %mo |  | 0.1 | 11.6353 | 1.1635
23.05.04.06 | Instalacion de Instrumentos - Control de Procesos | [7 empty] | Equipos | 0301380002 | Consumibles varios | glb-m |  | 1.7 | 7.43 | 12.631
23.05.05.18 | Instalacion de cables de control 12x1.31mm2 y 1x1.31mm2 | m/DIA | 200 | 200 | 9.4807 | 0.17561 | 0 | 9.3051 | Mano de Obra | 0101010010 | Capataz Electromecánico | hh | 0.25 | 0.01 | 10.975 | 0.10975
23.05.05.18 | Instalacion de cables de control 12x1.31mm2 y 1x1.31mm2 | [7 empty] | Mano de Obra | 0103030014 | INGENIERO SUPERVISOR DE CAMPO | hh | 0.0625 | 0.0025 | 26.3446 | 0.065861
23.05.05.18 | Instalacion de cables de control 12x1.31mm2 y 1x1.31mm2 | [7 empty] | Equipos | 0301010006 | HERRAMIENTAS MANUALES | %mo |  | 0.1 | 0.17561 | 0.017561
23.05.05.18 | Instalacion de cables de control 12x1.31mm2 y 1x1.31mm2 | [7 empty] | Equipos | 0301380002 | Consumibles varios | glb-m |  | 1.25 | 7.43 | 9.2875

## Analisis de Sub-partidas
Análisis de Precios Unitarios de Subpartidas
Partida | Nombre de Sub-Partida | Rendimiento | MO. | EQ. | Costo unitario directo | Costo Mano de Obra | Costo Materiales | Costo Equipos | Tipo de Recurso | Código de Recurso | Descripción Recurso | Unidad | Cuadrilla | Cantidad | Precio U$ | Parcial U$
10101020106 | Trazo y Replanteo preliminar | m2/DIA | 200 | 200 | 1.9221 | 1.0103 | 0.20206 | 0.70975 | Mano de Obra | 0101010005 | PEON | hh | 1 | 0.04 | 6.1994 | 0.24798
10101020106 | Trazo y Replanteo preliminar | [7 empty] | Mano de Obra | 0101030000 | TOPOGRAFO | hh | 2 | 0.08 | 9.5288 | 0.76231
10101020106 | Trazo y Replanteo preliminar | [7 empty] | Materiales | 0255140003 | Consumibles de Estructura % MO | %mo |  | 0.2 | 1.0103 | 0.20206
10101020106 | Trazo y Replanteo preliminar | [7 empty] | Equipos | 0301010044 | Herramientas % de MO | %mo |  | 0.2 | 1.0103 | 0.20206
10101020106 | Trazo y Replanteo preliminar | [7 empty] | Equipos | 03010000020002 | NIVEL AUTOMATICO | hm | 1 | 0.04 | 2.9524 | 0.1181
10101020106 | Trazo y Replanteo preliminar | [7 empty] | Equipos | 0301000020 | ESTACION TOTAL | hm | 2 | 0.08 | 4.87 | 0.3896
10101020107 | Trazo y Replanteo durante la obra | m2/DIA | 200 | 200 | 1.9221 | 1.0103 | 0.20206 | 0.70975 | Mano de Obra | 0101010005 | PEON | hh | 1 | 0.04 | 6.1994 | 0.24798
10101020107 | Trazo y Replanteo durante la obra | [7 empty] | Mano de Obra | 0101030000 | TOPOGRAFO | hh | 2 | 0.08 | 9.5288 | 0.76231
10101020107 | Trazo y Replanteo durante la obra | [7 empty] | Materiales | 0255140003 | Consumibles de Estructura % MO | %mo |  | 0.2 | 1.0103 | 0.20206
10101020107 | Trazo y Replanteo durante la obra | [7 empty] | Equipos | 0301010044 | Herramientas % de MO | %mo |  | 0.2 | 1.0103 | 0.20206
10101020107 | Trazo y Replanteo durante la obra | [7 empty] | Equipos | 03010000020002 | NIVEL AUTOMATICO | hm | 1 | 0.04 | 2.9524 | 0.1181
10101020107 | Trazo y Replanteo durante la obra | [7 empty] | Equipos | 0301000020 | ESTACION TOTAL | hm | 2 | 0.08 | 4.87 | 0.3896
10104010003 | EXCAVACION MANUAL DE ZANJAS PARA CIMIENTOS | m3/DIA | 4 | 4 | 20.6047 | 17.1706 | 0 | 3.4341 | Mano de Obra | 0101010002 | CAPATAZ | hh | 0.25 | 0.5 | 9.5435 | 4.7718
10104010003 | EXCAVACION MANUAL DE ZANJAS PARA CIMIENTOS | [7 empty] | Mano de Obra | 0101010005 | PEON | hh | 1 | 2 | 6.1994 | 12.3988
10104010003 | EXCAVACION MANUAL DE ZANJAS PARA CIMIENTOS | [7 empty] | Equipos | 0301010006 | HERRAMIENTAS MANUALES | %mo |  | 0.2 | 17.1706 | 3.4341
10105010110 | CONCRETO CIMIENTOS CORRIDOS MEZCLA 1:10 CEMENTO-HORMIGON 30% PIEDRA | m3/DIA | 15 | 15 | 79.1667 | 45.1903 | 26.973 | 7.0033 | Mano de Obra | 0101010002 | CAPATAZ | hh | 0.1 | 0.053333 | 9.5435 | 0.50899
10105010110 | CONCRETO CIMIENTOS CORRIDOS MEZCLA 1:10 CEMENTO-HORMIGON 30% PIEDRA | [7 empty] | Mano de Obra | 0101010004 | OFICIAL | hh | 1 | 0.53333 | 6.8582 | 3.6577
10105010110 | CONCRETO CIMIENTOS CORRIDOS MEZCLA 1:10 CEMENTO-HORMIGON 30% PIEDRA | [7 empty] | Mano de Obra | 01010100060002 | OPERADOR DE EQUIPO LIVIANO | hh | 1 | 0.53333 | 9.9755 | 5.3202
10105010110 | CONCRETO CIMIENTOS CORRIDOS MEZCLA 1:10 CEMENTO-HORMIGON 30% PIEDRA | [7 empty] | Mano de Obra | 0101010003 | OPERARIO | hh | 2 | 1.0667 | 8.6743 | 9.2526
10105010110 | CONCRETO CIMIENTOS CORRIDOS MEZCLA 1:10 CEMENTO-HORMIGON 30% PIEDRA | [7 empty] | Mano de Obra | 0101010005 | PEON | hh | 8 | 4.2667 | 6.1994 | 26.4508
10105010110 | CONCRETO CIMIENTOS CORRIDOS MEZCLA 1:10 CEMENTO-HORMIGON 30% PIEDRA | [7 empty] | Materiales | 0290130021 | AGUA | und |  | 0.18 | 10 | 1.8
10105010110 | CONCRETO CIMIENTOS CORRIDOS MEZCLA 1:10 CEMENTO-HORMIGON 30% PIEDRA | [7 empty] | Materiales | 0207030001 | HORMIGON | m3 |  | 0.87 | 11.8214 | 10.2846
10105010110 | CONCRETO CIMIENTOS CORRIDOS MEZCLA 1:10 CEMENTO-HORMIGON 30% PIEDRA | [7 empty] | Materiales | 0213010001 | CEMENTO PORTLAND TIPO I (42.5 kg) | bol |  | 2.9 | 5.1339 | 14.8884
10105010110 | CONCRETO CIMIENTOS CORRIDOS MEZCLA 1:10 CEMENTO-HORMIGON 30% PIEDRA | [7 empty] | Equipos | 0301010006 | HERRAMIENTAS MANUALES | %mo |  | 0.03 | 45.1903 | 1.3557
10105010110 | CONCRETO CIMIENTOS CORRIDOS MEZCLA 1:10 CEMENTO-HORMIGON 30% PIEDRA | [7 empty] | Equipos | 03012900030001 | MEZCLADORA DE CONCRETO 16P3 (23 HP) | hm | 1 | 0.53333 | 10.5893 | 5.6476
10105010111 | CONCRETO SOBRECIMIENTO MEZCLA 1:8 (100 kg/cm2)+ 30% P.M. | m3/DIA | 10 | 10 | 126.0963 | 69.9877 | 52.0943 | 4.0143 | Mano de Obra | 0101010002 | CAPATAZ | hh | 0.1 | 0.08 | 9.5435 | 0.76348
10105010111 | CONCRETO SOBRECIMIENTO MEZCLA 1:8 (100 kg/cm2)+ 30% P.M. | [7 empty] | Mano de Obra | 0101010004 | OFICIAL | hh | 1.5 | 1.2 | 6.8582 | 8.2298
10105010111 | CONCRETO SOBRECIMIENTO MEZCLA 1:8 (100 kg/cm2)+ 30% P.M. | [7 empty] | Mano de Obra | 0101010003 | OPERARIO | hh | 2 | 1.6 | 8.6743 | 13.8789
10105010111 | CONCRETO SOBRECIMIENTO MEZCLA 1:8 (100 kg/cm2)+ 30% P.M. | [7 empty] | Mano de Obra | 0101010005 | PEON | hh | 9.5 | 7.6 | 6.1994 | 47.1155
10105010111 | CONCRETO SOBRECIMIENTO MEZCLA 1:8 (100 kg/cm2)+ 30% P.M. | [7 empty] | Materiales | 0207070002 | AGUA | m3 |  | 0.179 | 10 | 1.79
10105010111 | CONCRETO SOBRECIMIENTO MEZCLA 1:8 (100 kg/cm2)+ 30% P.M. | [7 empty] | Materiales | 0207030001 | HORMIGON | m3 |  | 0.7883 | 11.8214 | 9.3188
10105010111 | CONCRETO SOBRECIMIENTO MEZCLA 1:8 (100 kg/cm2)+ 30% P.M. | [7 empty] | Materiales | 0207010005 | PIEDRA MEDIANA | m3 |  | 0.4765 | 15.1518 | 7.2198
10105010111 | CONCRETO SOBRECIMIENTO MEZCLA 1:8 (100 kg/cm2)+ 30% P.M. | [7 empty] | Materiales | 0213010003 | CEMENTO PORTLAND TIPO V | bol |  | 5.25 | 6.4315 | 33.7656
10105010111 | CONCRETO SOBRECIMIENTO MEZCLA 1:8 (100 kg/cm2)+ 30% P.M. | [7 empty] | Equipos | 03012900010005 | VIBRADOR DE CONCRETO 4 HP 1.35" | hm | 1 | 0.8 | 1.9524 | 1.5619
10105010111 | CONCRETO SOBRECIMIENTO MEZCLA 1:8 (100 kg/cm2)+ 30% P.M. | [7 empty] | Equipos | 0301290003 | MEZCLADORA DE CONCRETO | hm | 1 | 0.8 | 3.0655 | 2.4524
10105011803 | CONCRETO LOSAS f'c= 210 kg/cm2 LOSA DE CIMENTACION (e=0.25m) | m3/DIA | 12 | 12 | 175.9796 | 102.019 | 66.9011 | 7.0595 | Mano de Obra | 0101010002 | CAPATAZ | hh | 0.1 | 0.066667 | 9.5435 | 0.63623
10105011803 | CONCRETO LOSAS f'c= 210 kg/cm2 LOSA DE CIMENTACION (e=0.25m) | [7 empty] | Mano de Obra | 0101010004 | OFICIAL | hh | 1 | 0.66667 | 6.8582 | 4.5721
10105011803 | CONCRETO LOSAS f'c= 210 kg/cm2 LOSA DE CIMENTACION (e=0.25m) | [7 empty] | Mano de Obra | 01010100060002 | OPERADOR DE EQUIPO LIVIANO | hh | 3 | 2 | 9.9755 | 19.9509
10105011803 | CONCRETO LOSAS f'c= 210 kg/cm2 LOSA DE CIMENTACION (e=0.25m) | [7 empty] | Mano de Obra | 0101010003 | OPERARIO | hh | 4 | 2.6667 | 8.6743 | 23.1315
10105011803 | CONCRETO LOSAS f'c= 210 kg/cm2 LOSA DE CIMENTACION (e=0.25m) | [7 empty] | Mano de Obra | 0101010005 | PEON | hh | 13 | 8.6667 | 6.1994 | 53.7282
10105011803 | CONCRETO LOSAS f'c= 210 kg/cm2 LOSA DE CIMENTACION (e=0.25m) | [7 empty] | Materiales | 0207070001 | AGUA PUESTA EN OBRA | m3 |  | 0.18 | 3.88 | 0.6984
10105011803 | CONCRETO LOSAS f'c= 210 kg/cm2 LOSA DE CIMENTACION (e=0.25m) | [7 empty] | Materiales | 02070200010002 | ARENA GRUESA | m3 |  | 0.5 | 12.4911 | 6.2455
10105011803 | CONCRETO LOSAS f'c= 210 kg/cm2 LOSA DE CIMENTACION (e=0.25m) | [7 empty] | Materiales | 02070100010002 | PIEDRA CHANCADA 1/2" | m3 |  | 0.9 | 15.2798 | 13.7518
10105011803 | CONCRETO LOSAS f'c= 210 kg/cm2 LOSA DE CIMENTACION (e=0.25m) | [7 empty] | Materiales | 0213010001 | CEMENTO PORTLAND TIPO I (42.5 kg) | bol |  | 9 | 5.1339 | 46.2054
10105011803 | CONCRETO LOSAS f'c= 210 kg/cm2 LOSA DE CIMENTACION (e=0.25m) | [7 empty] | Equipos | 03012900030001 | MEZCLADORA DE CONCRETO 16P3 (23 HP) | hm | 1 | 0.66667 | 10.5893 | 7.0595
10105011804 | CONCRETO LOSAS f'c= 210 kg/cm2 LOSA MACIZA (e=0.15m) | m3/DIA | 10 | 10 | 197.7953 | 122.4228 | 66.9011 | 8.4714 | Mano de Obra | 0101010002 | CAPATAZ | hh | 0.1 | 0.08 | 9.5435 | 0.76348
10105011804 | CONCRETO LOSAS f'c= 210 kg/cm2 LOSA MACIZA (e=0.15m) | [7 empty] | Mano de Obra | 0101010004 | OFICIAL | hh | 1 | 0.8 | 6.8582 | 5.4866
10105011804 | CONCRETO LOSAS f'c= 210 kg/cm2 LOSA MACIZA (e=0.15m) | [7 empty] | Mano de Obra | 01010100060002 | OPERADOR DE EQUIPO LIVIANO | hh | 3 | 2.4 | 9.9755 | 23.9411
10105011804 | CONCRETO LOSAS f'c= 210 kg/cm2 LOSA MACIZA (e=0.15m) | [7 empty] | Mano de Obra | 0101010003 | OPERARIO | hh | 4 | 3.2 | 8.6743 | 27.7578
10105011804 | CONCRETO LOSAS f'c= 210 kg/cm2 LOSA MACIZA (e=0.15m) | [7 empty] | Mano de Obra | 0101010005 | PEON | hh | 13 | 10.4 | 6.1994 | 64.4739
10105011804 | CONCRETO LOSAS f'c= 210 kg/cm2 LOSA MACIZA (e=0.15m) | [7 empty] | Materiales | 0207070001 | AGUA PUESTA EN OBRA | m3 |  | 0.18 | 3.88 | 0.6984
10105011804 | CONCRETO LOSAS f'c= 210 kg/cm2 LOSA MACIZA (e=0.15m) | [7 empty] | Materiales | 02070200010002 | ARENA GRUESA | m3 |  | 0.5 | 12.4911 | 6.2455
10105011804 | CONCRETO LOSAS f'c= 210 kg/cm2 LOSA MACIZA (e=0.15m) | [7 empty] | Materiales | 02070100010002 | PIEDRA CHANCADA 1/2" | m3 |  | 0.9 | 15.2798 | 13.7518
10105011804 | CONCRETO LOSAS f'c= 210 kg/cm2 LOSA MACIZA (e=0.15m) | [7 empty] | Materiales | 0213010001 | CEMENTO PORTLAND TIPO I (42.5 kg) | bol |  | 9 | 5.1339 | 46.2054
10105011804 | CONCRETO LOSAS f'c= 210 kg/cm2 LOSA MACIZA (e=0.15m) | [7 empty] | Equipos | 03012900030001 | MEZCLADORA DE CONCRETO 16P3 (23 HP) | hm | 1 | 0.8 | 10.5893 | 8.4714
10105011805 | CONCRETO LOSAS f'c= 210 kg/cm2 LOSA MACIZA (e=0.20m) | m3/DIA | 10 | 10 | 197.7953 | 122.4228 | 66.9011 | 8.4714 | Mano de Obra | 0101010002 | CAPATAZ | hh | 0.1 | 0.08 | 9.5435 | 0.76348
10105011805 | CONCRETO LOSAS f'c= 210 kg/cm2 LOSA MACIZA (e=0.20m) | [7 empty] | Mano de Obra | 0101010004 | OFICIAL | hh | 1 | 0.8 | 6.8582 | 5.4866
10105011805 | CONCRETO LOSAS f'c= 210 kg/cm2 LOSA MACIZA (e=0.20m) | [7 empty] | Mano de Obra | 01010100060002 | OPERADOR DE EQUIPO LIVIANO | hh | 3 | 2.4 | 9.9755 | 23.9411
10105011805 | CONCRETO LOSAS f'c= 210 kg/cm2 LOSA MACIZA (e=0.20m) | [7 empty] | Mano de Obra | 0101010003 | OPERARIO | hh | 4 | 3.2 | 8.6743 | 27.7578
10105011805 | CONCRETO LOSAS f'c= 210 kg/cm2 LOSA MACIZA (e=0.20m) | [7 empty] | Mano de Obra | 0101010005 | PEON | hh | 13 | 10.4 | 6.1994 | 64.4739
10105011805 | CONCRETO LOSAS f'c= 210 kg/cm2 LOSA MACIZA (e=0.20m) | [7 empty] | Materiales | 0207070001 | AGUA PUESTA EN OBRA | m3 |  | 0.18 | 3.88 | 0.6984
10105011805 | CONCRETO LOSAS f'c= 210 kg/cm2 LOSA MACIZA (e=0.20m) | [7 empty] | Materiales | 02070200010002 | ARENA GRUESA | m3 |  | 0.5 | 12.4911 | 6.2455
10105011805 | CONCRETO LOSAS f'c= 210 kg/cm2 LOSA MACIZA (e=0.20m) | [7 empty] | Materiales | 02070100010002 | PIEDRA CHANCADA 1/2" | m3 |  | 0.9 | 15.2798 | 13.7518
10105011805 | CONCRETO LOSAS f'c= 210 kg/cm2 LOSA MACIZA (e=0.20m) | [7 empty] | Materiales | 0213010001 | CEMENTO PORTLAND TIPO I (42.5 kg) | bol |  | 9 | 5.1339 | 46.2054
10105011805 | CONCRETO LOSAS f'c= 210 kg/cm2 LOSA MACIZA (e=0.20m) | [7 empty] | Equipos | 03012900030001 | MEZCLADORA DE CONCRETO 16P3 (23 HP) | hm | 1 | 0.8 | 10.5893 | 8.4714
11101020302 | RELLENO CON MATERIAL DE PRESTAMO | m3/DIA | 13 | 13 | 46.3402 | 12.0324 | 17.511 | 16.7969 | Mano de Obra | 0101010002 | CAPATAZ | hh | 0.1 | 0.061538 | 9.5435 | 0.58729
11101020302 | RELLENO CON MATERIAL DE PRESTAMO | [7 empty] | Mano de Obra | 0101030002 | GUARDIAN | hh | 1 | 0.61538 | 6.1994 | 3.815
11101020302 | RELLENO CON MATERIAL DE PRESTAMO | [7 empty] | Mano de Obra | 0101010005 | PEON | hh | 2 | 1.2308 | 6.1994 | 7.63
11101020302 | RELLENO CON MATERIAL DE PRESTAMO | [7 empty] | Materiales | 0207040003 | MATERIAL DE RELLENO CLASIFICADO | m3 |  | 1.3 | 13.47 | 17.511
11101020302 | RELLENO CON MATERIAL DE PRESTAMO | [7 empty] | Equipos | 0301010006 | HERRAMIENTAS MANUALES | %mo |  | 0.05 | 12.0324 | 0.60162
11101020302 | RELLENO CON MATERIAL DE PRESTAMO | [7 empty] | Equipos | 0301100007 | COMPACTADORA VIBRATORIA TIPO PLANCHA 5.8 HP | hm | 0.05 | 0.030769 | 9.0833 | 0.27949
11101020302 | RELLENO CON MATERIAL DE PRESTAMO | [7 empty] | Equipos | 03011600020005 | MINI CARGADOR 70HP 0.50 YD3 | hm | 1 | 0.61538 | 25.8631 | 15.9158
11101020303 | ELIMINACION DE MATERIAL EXCEDENTE D=5KM | m3/DIA | 100 | 100 | 27.1947 | 1.3043 | 0.065216 | 25.8251 | Mano de Obra | 0101010002 | CAPATAZ | hh | 0.0844 | 0.006752 | 9.5435 | 0.064438
11101020303 | ELIMINACION DE MATERIAL EXCEDENTE D=5KM | [7 empty] | Mano de Obra | 0101030002 | GUARDIAN | hh | 0.8344 | 0.066752 | 6.1994 | 0.41382
11101020303 | ELIMINACION DE MATERIAL EXCEDENTE D=5KM | [7 empty] | Mano de Obra | 0101010005 | PEON | hh | 1.6656 | 0.13325 | 6.1994 | 0.82606
11101020303 | ELIMINACION DE MATERIAL EXCEDENTE D=5KM | [7 empty] | Materiales | 0301010006 | HERRAMIENTAS MANUALES | %mo |  | 0.05 | 1.3043 | 0.065216
11101020303 | ELIMINACION DE MATERIAL EXCEDENTE D=5KM | [7 empty] | Equipos | 0301170003 | CARGADOR RETROEXCAVADOR 62HP 1,0 Y3 | hm | 3.125 | 0.25 | 38.0387 | 9.5097
11101020303 | ELIMINACION DE MATERIAL EXCEDENTE D=5KM | [7 empty] | Equipos | 03012200040002 | CAMION VOLQUETE DE 10 m3 | hm | 3.125 | 0.25 | 65.2619 | 16.3155
11101020406 | CONCRETO F´C=210Kg/cm2 EN CIMIENTO REFORZADO | m3/DIA | 10 | 10 | 250.1827 | 176.6308 | 68.9134 | 4.6386 | Mano de Obra | 0101010002 | CAPATAZ | hh | 0.3 | 0.24 | 9.5435 | 2.2904
11101020406 | CONCRETO F´C=210Kg/cm2 EN CIMIENTO REFORZADO | [7 empty] | Mano de Obra | 0101030002 | GUARDIAN | hh | 1.5 | 1.2 | 6.1994 | 7.4393
11101020406 | CONCRETO F´C=210Kg/cm2 EN CIMIENTO REFORZADO | [7 empty] | Mano de Obra | 0101010005 | PEON | hh | 9.6 | 7.68 | 6.1994 | 47.6115
11101020406 | CONCRETO F´C=210Kg/cm2 EN CIMIENTO REFORZADO | [7 empty] | Mano de Obra | 0101010004 | OFICIAL | hh | 9.6 | 7.68 | 6.8582 | 52.6709
11101020406 | CONCRETO F´C=210Kg/cm2 EN CIMIENTO REFORZADO | [7 empty] | Mano de Obra | 0101010003 | OPERARIO | hh | 9.6 | 7.68 | 8.6743 | 66.6187
11101020406 | CONCRETO F´C=210Kg/cm2 EN CIMIENTO REFORZADO | [7 empty] | Materiales | 0207070002 | AGUA | m3 |  | 0.23 | 10 | 2.3
11101020406 | CONCRETO F´C=210Kg/cm2 EN CIMIENTO REFORZADO | [7 empty] | Materiales | 02070200010002 | ARENA GRUESA | m3 |  | 0.4497 | 12.4911 | 5.6172
11101020406 | CONCRETO F´C=210Kg/cm2 EN CIMIENTO REFORZADO | [7 empty] | Materiales | 02070100010002 | PIEDRA CHANCADA 1/2" | m3 |  | 0.8 | 15.2798 | 12.2238
11101020406 | CONCRETO F´C=210Kg/cm2 EN CIMIENTO REFORZADO | [7 empty] | Materiales | 0213010001 | CEMENTO PORTLAND TIPO I (42.5 kg) | bol |  | 9.5 | 5.1339 | 48.7723
11101020406 | CONCRETO F´C=210Kg/cm2 EN CIMIENTO REFORZADO | [7 empty] | Equipos | 03012900010005 | VIBRADOR DE CONCRETO 4 HP 1.35" | hm | 1.0001 | 0.80008 | 1.9524 | 1.5621
11101020406 | CONCRETO F´C=210Kg/cm2 EN CIMIENTO REFORZADO | [7 empty] | Equipos | 0301290005 | MEZCLADORA DE CONCRETO TAMBOR 18 HP 11P3 | hm | 1.0001 | 0.80008 | 3.8452 | 3.0765
11101020407 | CONCRETO f'c=210 KG/cm2 PARA MUROS REFORZADOS | m3/DIA | 12 | 12 | 195.4387 | 122.6603 | 68.9134 | 3.8651 | Mano de Obra | 0101010002 | CAPATAZ | hh | 0.25 | 0.16667 | 9.5435 | 1.5906
11101020407 | CONCRETO f'c=210 KG/cm2 PARA MUROS REFORZADOS | [7 empty] | Mano de Obra | 0101030002 | GUARDIAN | hh | 1.25 | 0.83333 | 6.1994 | 5.1662
11101020407 | CONCRETO f'c=210 KG/cm2 PARA MUROS REFORZADOS | [7 empty] | Mano de Obra | 0101010005 | PEON | hh | 8 | 5.3333 | 6.1994 | 33.0635
11101020407 | CONCRETO f'c=210 KG/cm2 PARA MUROS REFORZADOS | [7 empty] | Mano de Obra | 0101010004 | OFICIAL | hh | 8 | 5.3333 | 6.8582 | 36.577
11101020407 | CONCRETO f'c=210 KG/cm2 PARA MUROS REFORZADOS | [7 empty] | Mano de Obra | 0101010003 | OPERARIO | hh | 8 | 5.3333 | 8.6743 | 46.263
11101020407 | CONCRETO f'c=210 KG/cm2 PARA MUROS REFORZADOS | [7 empty] | Materiales | 0207070002 | AGUA | m3 |  | 0.23 | 10 | 2.3
11101020407 | CONCRETO f'c=210 KG/cm2 PARA MUROS REFORZADOS | [7 empty] | Materiales | 02070200010002 | ARENA GRUESA | m3 |  | 0.4497 | 12.4911 | 5.6172
11101020407 | CONCRETO f'c=210 KG/cm2 PARA MUROS REFORZADOS | [7 empty] | Materiales | 02070100010002 | PIEDRA CHANCADA 1/2" | m3 |  | 0.8 | 15.2798 | 12.2238
11101020407 | CONCRETO f'c=210 KG/cm2 PARA MUROS REFORZADOS | [7 empty] | Materiales | 0213010001 | CEMENTO PORTLAND TIPO I (42.5 kg) | bol |  | 9.5 | 5.1339 | 48.7723
11101020407 | CONCRETO f'c=210 KG/cm2 PARA MUROS REFORZADOS | [7 empty] | Equipos | 03012900010005 | VIBRADOR DE CONCRETO 4 HP 1.35" | hm | 1 | 0.66667 | 1.9524 | 1.3016
11101020407 | CONCRETO f'c=210 KG/cm2 PARA MUROS REFORZADOS | [7 empty] | Equipos | 0301290005 | MEZCLADORA DE CONCRETO TAMBOR 18 HP 11P3 | hm | 1 | 0.66667 | 3.8452 | 2.5635
11101020408 | CONCRETO F´C=210Kg/cm2 EN COLUMNAS | m3/DIA | 15 | 15 | 189.7596 | 117.7539 | 68.9134 | 3.0924 | Mano de Obra | 0101010002 | CAPATAZ | hh | 0.3 | 0.16 | 9.5435 | 1.527
11101020408 | CONCRETO F´C=210Kg/cm2 EN COLUMNAS | [7 empty] | Mano de Obra | 0101030002 | GUARDIAN | hh | 1.5 | 0.8 | 6.1994 | 4.9595
11101020408 | CONCRETO F´C=210Kg/cm2 EN COLUMNAS | [7 empty] | Mano de Obra | 0101010005 | PEON | hh | 9.6 | 5.12 | 6.1994 | 31.741
11101020408 | CONCRETO F´C=210Kg/cm2 EN COLUMNAS | [7 empty] | Mano de Obra | 0101010004 | OFICIAL | hh | 9.6 | 5.12 | 6.8582 | 35.1139
11101020408 | CONCRETO F´C=210Kg/cm2 EN COLUMNAS | [7 empty] | Mano de Obra | 0101010003 | OPERARIO | hh | 9.6 | 5.12 | 8.6743 | 44.4124
11101020408 | CONCRETO F´C=210Kg/cm2 EN COLUMNAS | [7 empty] | Materiales | 0207070002 | AGUA | m3 |  | 0.23 | 10 | 2.3
11101020408 | CONCRETO F´C=210Kg/cm2 EN COLUMNAS | [7 empty] | Materiales | 02070200010002 | ARENA GRUESA | m3 |  | 0.4497 | 12.4911 | 5.6172
11101020408 | CONCRETO F´C=210Kg/cm2 EN COLUMNAS | [7 empty] | Materiales | 02070100010002 | PIEDRA CHANCADA 1/2" | m3 |  | 0.8 | 15.2798 | 12.2238
11101020408 | CONCRETO F´C=210Kg/cm2 EN COLUMNAS | [7 empty] | Materiales | 0213010001 | CEMENTO PORTLAND TIPO I (42.5 kg) | bol |  | 9.5 | 5.1339 | 48.7723
11101020408 | CONCRETO F´C=210Kg/cm2 EN COLUMNAS | [7 empty] | Equipos | 03012900010005 | VIBRADOR DE CONCRETO 4 HP 1.35" | hm | 1.0001 | 0.53339 | 1.9524 | 1.0414
11101020408 | CONCRETO F´C=210Kg/cm2 EN COLUMNAS | [7 empty] | Equipos | 0301290005 | MEZCLADORA DE CONCRETO TAMBOR 18 HP 11P3 | hm | 1.0001 | 0.53339 | 3.8452 | 2.051
11101020501 | ACERO FY=4200 Kg/cm2, PARA MUROS, PISO, TECHO | kg/DIA | 100 | 100 | 5.0898 | 4.1105 | 0.77379 | 0.20552 | Mano de Obra | 0101010002 | CAPATAZ | hh | 0.18 | 0.0144 | 9.5435 | 0.13743
11101020501 | ACERO FY=4200 Kg/cm2, PARA MUROS, PISO, TECHO | [7 empty] | Mano de Obra | 0101030002 | GUARDIAN | hh | 1 | 0.08 | 6.1994 | 0.49595
11101020501 | ACERO FY=4200 Kg/cm2, PARA MUROS, PISO, TECHO | [7 empty] | Mano de Obra | 0101010005 | PEON | hh | 2 | 0.16 | 6.1994 | 0.99191
11101020501 | ACERO FY=4200 Kg/cm2, PARA MUROS, PISO, TECHO | [7 empty] | Mano de Obra | 0101010004 | OFICIAL | hh | 2 | 0.16 | 6.8582 | 1.0973
11101020501 | ACERO FY=4200 Kg/cm2, PARA MUROS, PISO, TECHO | [7 empty] | Mano de Obra | 0101010003 | OPERARIO | hh | 2 | 0.16 | 8.6743 | 1.3879
11101020501 | ACERO FY=4200 Kg/cm2, PARA MUROS, PISO, TECHO | [7 empty] | Materiales | 02040100020001 | ALAMBRE NEGRO N° 16 | kg |  | 0.1 | 0.75 | 0.075
11101020501 | ACERO FY=4200 Kg/cm2, PARA MUROS, PISO, TECHO | [7 empty] | Materiales | 02040300010042 | ACERO CORRUGADO fy = 4200 kg/cm2 GRADO 60 | var |  | 1.02 | 0.68509 | 0.69879
11101020501 | ACERO FY=4200 Kg/cm2, PARA MUROS, PISO, TECHO | [7 empty] | Equipos | 0301010006 | HERRAMIENTAS MANUALES | %mo |  | 0.05 | 4.1105 | 0.20552
11101020601 | ENCOFRADO Y DESENCOFRADO DE MURO, TECHO, PISO Y CANALETA | m2/DIA | 10 | 10 | 79.4744 | 35.0601 | 26.8843 | 17.53 | Mano de Obra | 0101010002 | CAPATAZ | hh | 0.2 | 0.16 | 9.5435 | 1.527
11101020601 | ENCOFRADO Y DESENCOFRADO DE MURO, TECHO, PISO Y CANALETA | [7 empty] | Mano de Obra | 0101030002 | GUARDIAN | hh | 0.45 | 0.36 | 6.1994 | 2.2318
11101020601 | ENCOFRADO Y DESENCOFRADO DE MURO, TECHO, PISO Y CANALETA | [7 empty] | Mano de Obra | 0101010005 | PEON | hh | 2 | 1.6 | 6.1994 | 9.9191
11101020601 | ENCOFRADO Y DESENCOFRADO DE MURO, TECHO, PISO Y CANALETA | [7 empty] | Mano de Obra | 0101010003 | OPERARIO | hh | 1.5 | 1.2 | 8.6743 | 10.4092
11101020601 | ENCOFRADO Y DESENCOFRADO DE MURO, TECHO, PISO Y CANALETA | [7 empty] | Mano de Obra | 0101010004 | OFICIAL | hh | 2 | 1.6 | 6.8582 | 10.9731
11101020601 | ENCOFRADO Y DESENCOFRADO DE MURO, TECHO, PISO Y CANALETA | [7 empty] | Materiales | 02040100010001 | ALAMBRE NEGRO RECOCIDO N° 8 | kg |  | 0.12 | 0.75 | 0.09
11101020601 | ENCOFRADO Y DESENCOFRADO DE MURO, TECHO, PISO Y CANALETA | [7 empty] | Materiales | 02041200010005 | CLAVOS PARA MADERA CON CABEZA DE 3" | kg |  | 0.22 | 0.79 | 0.1738
11101020601 | ENCOFRADO Y DESENCOFRADO DE MURO, TECHO, PISO Y CANALETA | [7 empty] | Materiales | 0231050002 | TRIPLAY DE 19 MM | m2 |  | 2.04 | 9.498 | 19.3759
11101020601 | ENCOFRADO Y DESENCOFRADO DE MURO, TECHO, PISO Y CANALETA | [7 empty] | Materiales | 0231010003 | MADERA TORNILLO CEPILLADA | p2 |  | 4.07 | 1.78 | 7.2446
11101020601 | ENCOFRADO Y DESENCOFRADO DE MURO, TECHO, PISO Y CANALETA | [7 empty] | Equipos | 0301010006 | HERRAMIENTAS MANUALES | %mo |  | 0.5 | 35.0601 | 17.53
11101020809 | ESCALERA DE INSPECCIÓN | kg/DIA | 150 | 150 | 70.1985 | 1.027 | 68.8622 | 0.30922 | Mano de Obra | 0101010004 | OFICIAL | hh | 1 | 0.053333 | 6.8582 | 0.36577
11101020809 | ESCALERA DE INSPECCIÓN | [7 empty] | Mano de Obra | 0101010005 | PEON | hh | 2 | 0.10667 | 6.1994 | 0.66127
11101020809 | ESCALERA DE INSPECCIÓN | [7 empty] | Materiales | 0293010040 | Tubo de Acero de 1" Sch 80 | m |  | 1 | 60 | 60
11101020809 | ESCALERA DE INSPECCIÓN | [7 empty] | Materiales | 0234060004 | PLANCHA DE 1/8" | m2 |  | 0.5 | 14.4 | 7.2
11101020809 | ESCALERA DE INSPECCIÓN | [7 empty] | Materiales | 234060006 | Electrodo | kg |  | 0.5 | 3.3244 | 1.6622
11101020809 | ESCALERA DE INSPECCIÓN | [7 empty] | Equipos | 0301010006 | HERRAMIENTAS MANUALES | %mo |  | 0.2 | 1.027 | 0.20541
11101020809 | ESCALERA DE INSPECCIÓN | [7 empty] | Equipos | 0301270006 | EQUIPO DE SOLDADURA | hm | 1 | 0.053333 | 1.9464 | 0.10381
11101020815 | TUBERIA DE VENTEO 1 | kg/DIA | 150 | 150 | 32.7885 | 1.027 | 31.4522 | 0.30922 | Mano de Obra | 0101010004 | OFICIAL | hh | 1 | 0.053333 | 6.8582 | 0.36577
11101020815 | TUBERIA DE VENTEO 1 | [7 empty] | Mano de Obra | 0101010005 | PEON | hh | 2 | 0.10667 | 6.1994 | 0.66127
11101020809 | TUBERIA DE VENTEO 1 | [7 empty] | Materiales | 234060006 | Electrodo | kg |  | 0.5 | 3.3244 | 1.6622
11101020815 | TUBERIA DE VENTEO 1 | [7 empty] | Materiales | 0234060005 | Plancha LAC de 6.0 mm | m2 |  | 0.5 | 29.79 | 14.895
11101020815 | TUBERIA DE VENTEO 1 | [7 empty] | Equipos | 0301010006 | HERRAMIENTAS MANUALES | %mo |  | 0.2 | 1.027 | 0.20541
11101020815 | TUBERIA DE VENTEO 1 | [7 empty] | Equipos | 0301270006 | EQUIPO DE SOLDADURA | hm | 1 | 0.053333 | 1.9464 | 0.10381
11101020424 | CONCRETO F´C=210 KG/cm2 EN DADOS DE CONCRETO | m3/DIA | 15 | 15 | 133.8595 | 64.1541 | 66.6134 | 3.0921 | Mano de Obra | 0101010002 | CAPATAZ | hh | 0.1 | 0.053333 | 9.5435 | 0.50899
11101020424 | CONCRETO F´C=210 KG/cm2 EN DADOS DE CONCRETO | [7 empty] | Mano de Obra | 0101030002 | GUARDIAN | hh | 1 | 0.53333 | 6.1994 | 3.3064
11101020424 | CONCRETO F´C=210 KG/cm2 EN DADOS DE CONCRETO | [7 empty] | Mano de Obra | 0101010003 | OPERARIO | hh | 1 | 0.53333 | 8.6743 | 4.6263
11101020424 | CONCRETO F´C=210 KG/cm2 EN DADOS DE CONCRETO | [7 empty] | Mano de Obra | 0101010005 | PEON | hh | 8 | 4.2667 | 6.1994 | 26.4508
11101020424 | CONCRETO F´C=210 KG/cm2 EN DADOS DE CONCRETO | [7 empty] | Mano de Obra | 0101010004 | OFICIAL | hh | 8 | 4.2667 | 6.8582 | 29.2616
11101020424 | CONCRETO F´C=210 KG/cm2 EN DADOS DE CONCRETO | [7 empty] | Materiales | 02070200010002 | ARENA GRUESA | m3 |  | 0.4497 | 12.4911 | 5.6172
11101020424 | CONCRETO F´C=210 KG/cm2 EN DADOS DE CONCRETO | [7 empty] | Materiales | 02070100010002 | PIEDRA CHANCADA 1/2" | m3 |  | 0.8 | 15.2798 | 12.2238
11101020424 | CONCRETO F´C=210 KG/cm2 EN DADOS DE CONCRETO | [7 empty] | Materiales | 0213010001 | CEMENTO PORTLAND TIPO I (42.5 kg) | bol |  | 9.5 | 5.1339 | 48.7723
11101020424 | CONCRETO F´C=210 KG/cm2 EN DADOS DE CONCRETO | [7 empty] | Equipos | 03012900010005 | VIBRADOR DE CONCRETO 4 HP 1.35" | hm | 1 | 0.53333 | 1.9524 | 1.0413
11101020424 | CONCRETO F´C=210 KG/cm2 EN DADOS DE CONCRETO | [7 empty] | Equipos | 0301290005 | MEZCLADORA DE CONCRETO TAMBOR 18 HP 11P3 | hm | 1 | 0.53333 | 3.8452 | 2.0508
9.3051

## Insumos
Lista de Insumos
ESTACIONES DE DISTRITO
Tipo de Insumo | Descripción Recurso | Código | Unidad | Precio U$ | Fuente
EQUIPOS | NIVEL AUTOMATICO | 03010000020002 | hm | 2.9524 | Revista Capeco
EQUIPOS | ANDAMIO METALICO | 0301340001 | hm | 5.5
EQUIPOS | CAMARA DE VIDEOVIGILANCIA | 0296020004 | und | 5933.6388 | Referencial, estimado a partir de cotizacion referencial de Contugas
EQUIPOS | CAMION VOLQUETE DE 10 M3 | 03012200040002 | hm | 65.2619 | Revista Capeco
EQUIPOS | CARGADOR RETROEXCAVADOR 62HP 1,0 Y3 | 0301170003 | hm | 38.0387 | Revista Capeco
EQUIPOS | COMPACTADORA VIBRATORIA TIPO PLANCHA 5.8 HP | 0301100007 | hm | 9.0833 | Revista Capeco
EQUIPOS | CONSUMIBLES VARIOS | 0301380002 | glb-m | 7.43
EQUIPOS | Cromatografo | 296020006 | und | 15875.97 | Referencial, estimado a partir de cotizacion referencial de Contugas
EQUIPOS | DETECTOR DE APERTURA DE PUERTA | 0262110003 | und | 918.3471
EQUIPOS | DETECTOR DE FUEGO | 0301540022 | und | 6775.5681 | Referencial, estimado a partir de cotizacion referencial de Contugas
EQUIPOS | DETECTOR DE HUMOS | 02621100010001 | und | 4899.9394 | Referencial, estimado a partir de cotizacion referencial de Contugas
EQUIPOS | DETECTOR DE MEZCLA EXPLOSIVA | 02621100010003 | und | 7638.9798 | Referencial, estimado a partir de cotizacion referencial de Contugas
EQUIPOS | DETECTOR DE NIVEL DE RECINTO | 301540031 | und | 1183 | Referencial, estimado a partir de cotizacion referencial de Contugas
EQUIPOS | DETECTOR DE PRESENCIA INFRARROJO | 0262110002 | und | 275.6088
EQUIPOS | EQUIPO DE SOLDADURA | 0301270006 | hm | 1.9464 | Revista Capeco
EQUIPOS | ESTACION TOTAL | 0301000020 | hm | 4.87 | Revista Capeco
EQUIPOS | INDICADOR DE PRESION | 0301540027 | und | 789
EQUIPOS | INDICADOR DE TEMPERATURA | 0301540028 | und | 789
EQUIPOS | JUNTION BOX | 0296020008 | und | 1238.69 | Referencial, estimado a partir de cotizacion referencial de Contugas
EQUIPOS | MEZCLADORA DE CONCRETO | 0301290003 | hm | 3.0655 | Revista Capeco
EQUIPOS | MEZCLADORA DE CONCRETO 16P3 (23 HP) | 03012900030001 | hm | 10.5893 | Revista Capeco
EQUIPOS | MEZCLADORA DE CONCRETO TAMBOR 18 HP 11P3 | 0301290005 | hm | 3.8452 | Revista Capeco
EQUIPOS | MINI CARGADOR 70HP 0.50 YD3 | 03011600020005 | hm | 25.8631 | Revista Capeco
EQUIPOS | SKID DE CALENTAMIENTO - CAUDAL 10000 SM3/HR 19/5 | 230678 | glb | 55172.1 | Referencial, estimado a partir de cotizacion referencial de Contugas
EQUIPOS | SKID DE CALENTAMIENTO - CAUDAL 1000 SM3/HR 19/5 | 230608 | glb | 26918.5105 | Referencial, estimado a partir de cotizacion referencial de Contugas
EQUIPOS | SKID DE CALENTAMIENTO - CAUDAL 2000 SM3/HR 19/5 | 230618 | glb | 31668.8359 | Referencial, estimado a partir de cotizacion referencial de Contugas
EQUIPOS | SKID DE CALENTAMIENTO - CAUDAL 10000 SM3/HR 50/5 | 230673 | glb | 60033.3183 | Referencial, estimado a partir de cotizacion referencial de Contugas
EQUIPOS | SKID DE FILTRACION - CAUDAL 10000 SM3/HR 19/5 | 230676 | glb | 28010 | Referencial, estimado a partir de cotizacion referencial de Contugas
EQUIPOS | SKID DE FILTRACION - CAUDAL 1000 SM3/HR 19/5 | 230606 | glb | 14327.5396 | Referencial, estimado a partir de cotizacion referencial de Contugas
EQUIPOS | SKID DE FILTRACION - CAUDAL 2000 SM3/HR 19/5 | 230616 | glb | 16855.9289 | Referencial, estimado a partir de cotizacion referencial de Contugas
EQUIPOS | SKID DE TRAMPA DE INGRESO - CAUDAL 2000 SM3/HR 19/5 (Ch) | 230616 | glb | 491139 | Referencial, estimado a partir de cotizacion referencial de Contugas
EQUIPOS | SKID DE TRAMPA DE INGRESO - CAUDAL 10000 SM3/HR 50/5 | 230671 | glb | 1129619 | Referencial, estimado a partir de cotizacion referencial de Contugas
EQUIPOS | SKID DE INTERCAMBIADOR DE CALOR - CAUDAL 10000 SM3/HR 19/5 | 230677 | glb | 32266.44 | Referencial, estimado a partir de cotizacion referencial de Contugas
EQUIPOS | SKID DE INTERCAMBIADOR DE CALOR - CAUDAL 1000 SM3/HR 19/5 | 230607 | glb | 16209.5402 | Referencial, estimado a partir de cotizacion referencial de Contugas
EQUIPOS | SKID DE INTERCAMBIADOR DE CALOR - CAUDAL 2000 SM3/HR 19/5 | 230617 | glb | 19070.0473 | Referencial, estimado a partir de cotizacion referencial de Contugas
EQUIPOS | SKID DE INTERCAMBIADOR DE CALOR - CAUDAL 10000 SM3/HR 50/5 | 230672 | glb | 36150.3096 | Referencial, estimado a partir de cotizacion referencial de Contugas
EQUIPOS | SKID DE REGULACION - CAUDAL 10000 SM3/HR 19/5 | 230679 | glb | 240090.22 | Referencial, estimado a partir de cotizacion referencial de Contugas
EQUIPOS | SKID DE REGULACION - CAUDAL 1000 SM3/HR 19/5 | 230609 | glb | 28851.6866 | Referencial, estimado a partir de cotizacion referencial de Contugas
EQUIPOS | SKID DE REGULACION - CAUDAL 2000 SM3/HR 19/5 | 230619 | glb | 33943.1607 | Referencial, estimado a partir de cotizacion referencial de Contugas
EQUIPOS | SKID DE REGULACION - CAUDAL 2000 SM3/HR 19/5 (Ch) | 230619 | glb | 541512 | Referencial, estimado a partir de cotizacion referencial de Contugas
EQUIPOS | SKID DE REGULACION - CAUDAL 10000 SM3/HR 50/5 | 230674 | glb | 1245478 | Referencial, estimado a partir de cotizacion referencial de Contugas
EQUIPOS | SOLENOIDE DE CONTROL DE VALVULA | 0296020007 | und | 53.1
EQUIPOS | TRANSMISOR DE PRESION | 0301540025 | und | 6469.8 | Referencial, estimado a partir de cotizacion referencial de Contugas
EQUIPOS | TRANSMISOR DE TEMPERATURA | 0301540026 | und | 6469.8 | Referencial, estimado a partir de cotizacion referencial de Contugas
EQUIPOS | TRANSMISOR E INDICADOR DE PRESION DIFERENCIAL | 0296020005 | und | 2812 | Referencial, estimado a partir de cotizacion referencial de Contugas
EQUIPOS | VALVULA ACTUADA - CAUDAL 10000 SM3/HR 19/5 | 230675 | glb | 69245.8251 | Referencial, estimado a partir de cotizacion referencial de Contugas
EQUIPOS | VALVULA ACTUADA - CAUDAL 1000 SM3/HR 19/5 | 230605 | glb | 24796.3591 | Referencial, estimado a partir de cotizacion referencial de Contugas
EQUIPOS | VALVULA ACTUADA - CAUDAL 2000 SM3/HR 19/5 | 230615 | glb | 29172.1872 | Referencial, estimado a partir de cotizacion referencial de Contugas
EQUIPOS | VALVULA ACTUADA - CAUDAL 2000 SM3/HR 19/5 (Ch) | 230615 | glb | 226679 | Referencial, estimado a partir de cotizacion referencial de Contugas
EQUIPOS | VALVULA ACTUADA - CAUDAL 10000 SM3/HR 50/5 | 230670 | glb | 521363 | Referencial, estimado a partir de cotizacion referencial de Contugas
EQUIPOS | VIBRADOR DE CONCRETO 4 HP 1.35" | 03012900010005 | hm | 1.9524 | Revista Capeco
MANO DE OBRA | CAPATAZ | 0101010002 | hh | 9.5435 | Revista Capeco
MANO DE OBRA | CAPATAZ ELECTROMECÁNICO | 0101010010 | hh | 10.975 | Revista Capeco (Capataz) + 15% por especialización
MANO DE OBRA | ELECTRICISTA | 0101020004 | hh | 7.8869 | Revista Capeco (Oficial) + 15% por especialización
MANO DE OBRA | GUARDIAN | 0101030002 | hh | 6.1994 | Revista Capeco (Peon)
MANO DE OBRA | INGENIERO SUPERVISOR DE CAMPO | 0103030014 | hh | 26.3446 | RTI Calidda 2018-2022 Actualizado por PPI
MANO DE OBRA | OFICIAL | 0101010004 | hh | 6.8582 | Revista Capeco
MANO DE OBRA | OPERADOR DE EQUIPO LIVIANO | 01010100060002 | hh | 9.9755 | Revista Capeco + 15% Especialización
MANO DE OBRA | OPERARIO | 0101010003 | hh | 8.6743 | Revista Capeco
MANO DE OBRA | PEON | 0101010005 | hh | 6.1994 | Revista Capeco
MANO DE OBRA | TOPOGRAFO | 0101030000 | hh | 9.5288 | Información de contratista
MATERIALES | ABRAZADERA UNISTRUT | 0204240031 | und | 0.78
MATERIALES | ACERO CORRUGADO FY = 4200 KG/CM2 GRADO 60 | 02040300010042 | kg | 0.68509 | Revista Capeco
MATERIALES | AGUA | 0207070002 | m3 | 10
MATERIALES | AGUA PUESTA EN OBRA | 0207070001 | m3 | 3.88
MATERIALES | ALAMBRE NEGRO N° 16 | 02040100020001 | kg | 0.75 | Revista Costos
MATERIALES | ALAMBRE NEGRO RECOCIDO N° 8 | 02040100010001 | kg | 0.75 | Revista Capeco
MATERIALES | ARENA | 0207020001 | m3 | 11.5685 | Revista Capeco
MATERIALES | ARENA GRUESA | 02070200010002 | m3 | 12.4911 | Revista Capeco
MATERIALES | ARTEFACTO DE ILUMINACION A PRUEBA DE EXPLOSION ADOSADO A PARED CON FOCO AHORRADOR DE 100 W, 220V | 0270110327 | und | -6.8889
MATERIALES | ARTEFACTO DE ILUMINACION A PRUEBA DE EXPLOSION ADOSADO A TECHO CON FOCO AHORRADOR DE 200 W, 220V | 0270110326 | und | 428.6118
MATERIALES | ASFALTO LIQUIDO MC-30 | 02010500010003 | gal | 1.3274 | Revista Capeco
MATERIALES | BARRA DE COBRE BUS BAR 3/4" X 2.4 | 0271040051 | und | 57.63
MATERIALES | CABLE DE CONTROL 12 X 1.35 MM2 | 0270010293 | m | 14.53
MATERIALES | CABLE DE CONTROL 2 X 1.35 MM2 | 0270010292 | m | 4.84
MATERIALES | CABLE THW 10 MM2 | 0270010073 | m | 1.131 | Revista Costos
MATERIALES | CABLE THW 16 MM2 | 0270010055 | m | 1.6905 | Revista Costos
MATERIALES | CABLE TW 2.5 MM2 | 0270010080 | m | 0.3006 | Revista Costos
MATERIALES | CABLE TW 4 MM2 | 0270010083 | m | 0.45833 | Revista Costos
MATERIALES | CABLE TW 6 MM2 | 0270010085 | m | 0.69345 | Revista Costos
MATERIALES | CAJA CONDULET TIPO L PARA 1 PULG, DE TIPO AP | 0268170002 | und | 13.8
MATERIALES | CAJA CONDULET TIPO T PARA 1 PULG, DE TIPO AP | 0268170003 | und | 15.08
MATERIALES | CAJA DE PASE REDONDA CONDUIT TIPO "T" DE 1" APE | 0268340003 | und | 59.3
MATERIALES | CAJA DE PASE REDONDA CONDUIT TIPO "T" DE 3/4" APE | 0268340002 | und | 57.36
MATERIALES | CAJA DE REGISTRO | 0268270002 | und | 47.46
MATERIALES | CANAL UNISTRUT | 0272010094 | und | 6.2
MATERIALES | CANAL UNISTRUT X 0.30 | 0272010006 | und | 6.2
MATERIALES | CEMENTO PORTLAND TIPO I (42.5 KG) | 0213010001 | bol | 5.1339 | Revista Capeco
MATERIALES | CEMENTO PORTLAND TIPO V | 0213010003 | bol | 6.4315 | Revista Capeco
MATERIALES | CLAVOS PARA MADERA CON CABEZA DE 3" | 02041200010005 | kg | 0.79 | Revista Costos
MATERIALES | CONTROLADOR RTU DE ERP | 0296020002 | und | 6782.95 | Referencial, estimado a partir de cotizacion referencial de Contugas
MATERIALES | CURVA CONDUIT FO.GO.1" ,90° | 0272010095 | und | 0.52
MATERIALES | CURVA CONDUIT FO.GO.3/4" (20 MM), 90° | 0272010091 | und | 0.35
MATERIALES | ELECTRODO | 234060006 | kg | 3.3244 | Revista Capeco
MATERIALES | EQUIPO DE COMUNICACIONES CON PUERTO DE FIBRA OPTICA | 0296020003 | und | 3362.4
MATERIALES | HORMIGON | 0207030001 | m3 | 11.8214 | Revista Capeco
MATERIALES | IMPRIMANTE | 0240150001 | gal | 20.59
MATERIALES | LADRILLO ARCILLA 18 HUECOS CARAVISTA (Tipo IV), 9X12X24cm | 0216030002 | und | 0.27246 | Revista Capeco
MATERIALES | MADERA TORNILLO | 0231010001 | p2 | 1.4702 | Revista Capeco
MATERIALES | MADERA TORNILLO CEPILLADA | 0231010003 | p2 | 1.78 | Revista Capeco
MATERIALES | MATERIAL DE RELLENO CLASIFICADO | 0207040003 | m3 | 13.47
MATERIALES | PERFIL DE ACERO | 0204020009 | kg | 1.05
MATERIALES | PIEDRA CHANCADA 1/2" | 02070100010002 | m3 | 15.2798 | Revista Capeco
MATERIALES | PIEDRA MEDIANA | 0207010005 | m3 | 15.1518 | Revista Capeco
MATERIALES | PINTURA LATEX TEKNOMATE TEKNO | 0240010003 | gal | 10.1339 | Revista Capeco
MATERIALES | PLANCHA DE 1/8" | 0234060004 | m2 | 14.4 | Revista Costos
MATERIALES | PLANCHA LAC DE 6.0 MM | 0234060005 | m2 | 29.79 | Revista Costos
MATERIALES | POZO DE TIERRA | 0272040038 | und | 581.4
MATERIALES | SALIDA PARA INTERRUPTORES DE CONMUTACION SIMPLE DE 15A - 220V A PRUEBA DE EXPLOSION CL1, DIV. 1Y2, GRUPO CYD, SELLADOR | 0272050016 | und | 171.4441
MATERIALES | SELLADOR ANTIEXPLOSIVO Ø1" , CON VALVULA DE DRENAJE. APROPIADAS PARA AREAS CLASIFICADAS CL1, DIV. 1Y2. | 0272090001 | und | 14.53
MATERIALES | TABLERO DE DISTRIBUCION ELECTRICA 220V-3Ø- 60 HZ DE 30 POLOS | 02740100010008 | und | 108.4256
MATERIALES | TABLERO DE RTU | 0296020001 | und | 6317.83 | Referencial, estimado a partir de cotizacion referencial de Contugas
MATERIALES | TIERRA DE CHACRA | 02070500010002 | m3 | 9.4048 | Revista Capeco
MATERIALES | TRIPLAY DE 19 MM | 0231050002 | m2 | 9.498 | Revista Costos
MATERIALES | TUBERIA CONDUIT FLEXIBLE CON MALLA TRENZADA DE Ø3/4" TIPO AP | 0272010093 | m | 22.48
MATERIALES | TUBERIA PVC-SEL 2" X 3 M | 02080100010008 | und | 6.51
MATERIALES | TUBO CONDUIT FO.GO.1" (25 MM) | 0272010060 | m | 7.0714 | Revista Costos
MATERIALES | TUBO CONDUIT FO.GO.3/4" (20 MM) | 0272010064 | m | 4.0734 | Revista Costos
MATERIALES | TUBO DE ACERO DE 1" SCH 80 | 0293010040 | m | 60
MATERIALES | TUBO DE ACERO DE 1.5" SCH 80 | 0293010041 | m | 72
MATERIALES | TUBO DE ACERO DE 2" SCH 80 | 0293010042 | m | 85
MATERIALES | UNION H-H Ø 1", RMC F°G° ROSCA NPT INTERIOR | 0296010136 | und | 2.95
MATERIALES | UNION H-H Ø 3/4", RMC F°G° ROSCA NPT INTERIOR | 0272010092 | und | 2.48
SUBCONTRATO | DESARROLLO DE INGENIERIA | 230604 | glb | 13625 | Referencial, estimado a partir de cotizacion referencial de Contugas
SUBCONTRATO | DOSSIER DE CALIDAD | 230602 | glb | 12844 | Referencial, estimado a partir de cotizacion referencial de Contugas
SUBCONTRATO | PUESTA EN MARCHA | 230601 | glb | 10822 | Referencial, estimado a partir de cotizacion referencial de Contugas
SUBCONTRATO | TRANSPORTE Y ENTREGA A ALMACEN DE CONTUGAS | 230603 | glb | 5154 | Referencial, estimado a partir de cotizacion referencial de Contugas

## Costos Indirectos
FACTORES DE LOS ARMADOS
N° | DESCRIPCION | PORCENTAJE
1 | COSTO DE STOCK | 6.81%
2 | INGENIERIA DEL PROYECTO Y RECEPCION (% E) | 0%
3 | GASTOS GENERALES (%(E+F)) | 6%
4 | INTERES INTERCALARIAO (%H) | 2.5%

## ACEROS AREQUIPA
Presupuesto
Item | Descripción | ESTACION DE DISTRITO |  | ACEROS AREQUIPA 19/5
|  |  |  | 2000 SM3/H | SUPERFICIAL | Mano de Obra | Materiales | Equipos
|  | Total U$ |  | ARENOSO | 473234.8679 | 113958.5883 | 106188.8007 | 253087.479
|  | Und. | Precio U$ | Metrado | Parcial U$
23.01 | OBRAS CIVILES |  |  |  | 142593.6637 | 57743.542 | 68416.5924 | 16433.5293
23.01.01 | TRABAJOS PRELIMINARES | m2 | 7.6884 | 450 | 3459.7625 | 1818.5079 | 363.7016 | 1277.553
23.01.02 | MOVIMIENTO DE TIERRAS | m3 | 188.2792 | 112.5 | 21181.4095 | 6864.1337 | 3954.6486 | 10362.6272
23.01.03 | OBRAS DE CONCRETO | m3 | 1546.0737 | 32.5 | 50247.3963 | 30655.3534 | 17976.5306 | 1615.5123
23.01.04 | ACERO DE REFUERZO | kg | 12.7245 | 1267.5 | 16128.3047 | 13025.0993 | 2451.9505 | 651.255
23.01.05 | ENCOFRADO Y DESENCOFRADO | m2 | 79.4744 | 130 | 10331.6777 | 4557.8107 | 3494.9616 | 2278.9054
23.01.06 | CARPINTERIA METALICA | kg | 102.9869 | 400.4888 | 41245.1129 | 822.6368 | 40174.7996 | 247.6765
23.02 | ARQUITECTURA |  |  |  | 21594.2075 | 10575.082 | 5558.2887 | 5460.8369
23.02.01 | MUROS DE ALBAÑILERIA | m2 | 168.7604 | 90 | 15188.4387 | 8974.127 | 1493.2324 | 4721.0794
23.02.02 | MORTERO 1:5 (cemento - arena) | m3 | 167.2732 | 6 | 1003.6392 | 418.7926 | 387.901 | 196.9456
23.02.03 | SUMINISTRO E INSTALACIÓN DE PUERTA METALICA (3.00x3.50m) | und | 4924.1407 | 1 | 4924.1407 | 842.9252 | 3666.1883 | 415.0272
23.02.04 | ASFALTO LIQUIDO | gal | 39.3625 | 2.75 | 108.2469 | 102.5457 | 3.6503 | 2.0509
23.02.05 | PINTURA | gal | 61.3654 | 5.5 | 337.5099 | 205.0915 | 7.3166 | 125.1018
23.02.06 | SEÑALETICA DE SEGURIDAD, ORIENTACIÓN E INFORMATIVA | glb | 11.7207 | 2.75 | 32.232 | 31.6 | 0 | 0.632
23.03 | OBRAS MECANICAS EN ERP |  |  |  | 173155.16 | 42445 | 0 | 130710.16
23.03.01 | Subcontrato Puesta en marcha | glb | 10822 | 1 | 10822 | 10822 | 0 | 0
23.03.02 | Subcontrato Dossier de Calidad | glb | 12844 | 1 | 12844 | 12844 | 0 | 0
23.03.03 | Subcontrato Transporte y entrega a almacen de Contugas | glb | 5154 | 1 | 5154 | 5154 | 0 | 0
23.03.04 | Subcontrato Desarrollo de Ingenieria | glb | 13625 | 1 | 13625 | 13625 | 0 | 0
23.03.50 | Suministro Valvula Actuada - Caudal 2000 Sm3/hr 19/5 | glb | 29172.1872 | 1 | 29172.1872 | 0 | 0 | 29172.1872
23.03.51 | Suministro Skid de Filtracion - Caudal 2000 Sm3/hr 19/5 | glb | 16855.9289 | 1 | 16855.9289 | 0 | 0 | 16855.9289
23.03.52 | Suministro Skid de intercambiador de calor - Caudal 2000 Sm3/hr 19/5 | glb | 19070.0473 | 1 | 19070.0473 | 0 | 0 | 19070.0473
23.03.53 | Suministro Skid de Calentamiento - Caudal 2000 Sm3/hr 19/5 | glb | 31668.8359 | 1 | 31668.8359 | 0 | 0 | 31668.8359
23.03.54 | Suministro Skid de Regulacion - Caudal 2000 Sm3/hr 19/5 | glb | 33943.1607 | 1 | 33943.1607 | 0 | 0 | 33943.1607
23.04 | OBRAS ELECTRICAS EN ERP |  |  |  | 10486.9809 | 904.2676 | 6808.1096 | 2774.6037
23.04.01 | TABLEROS ELECTRICOS |  |  |  | 290.1969 | 137.7346 | 108.4256 | 44.0367
23.04.01.01 | Suministro de Tableros Electricos | und | 108.4256 | 1 | 108.4256 | 0 | 108.4256 | 0
23.04.01.02 | Instalacion y Montaje de Tablero Electrico | und | 181.7713 | 1 | 181.7713 | 137.7346 | 0 | 44.0367
23.04.02 | TUBERIA CONDUIT |  |  |  | 2292.0332 | 200.2063 | 1180.2063 | 911.6206
23.04.02.01 | Suministros Tuberia Conduit-1 | m | 9.8351 | 120 | 1180.2063 | 0 | 1180.2063 | 0
23.04.02.02 | Instalacion de tuberia y accesorios conduit de 20mm | m | 9.2652 | 120 | 1111.8269 | 200.2063 | 0 | 911.6206
23.04.03 | CABLEADO ELECTRICO |  |  |  | 7904.7508 | 566.3267 | 5519.4777 | 1818.9463
23.04.03.01 | Suministros Cableado Electrico - Artefactos 1 | m | 10.0856 | 225 | 2269.2621 | 0 | 2269.2621 | 0
23.04.03.02 | Instalación de cables de energía desde 2.5mm2 a 16mm2 | m | 8.3634 | 225 | 1881.7607 | 200.0101 | 0 | 1681.7505
23.04.03.03 | Instalacion de Luminaria y Tomas | und | 18.6306 | 8 | 149.0445 | 85.3377 | 0 | 63.7069
23.04.03.04 | Suministro Cableado Electrico - Pozo de Tierra | und | 812.5539 | 4 | 3250.2156 | 0 | 3250.2156 | 0
23.04.03.05 | Instalación de Pozo a Tierra | und | 88.617 | 4 | 354.4679 | 280.9789 | 0 | 73.4889
23.05 | OBRAS DE AUTOMATIZACIÓN EN ERP |  |  |  | 125404.8558 | 2290.6967 | 25405.81 | 97708.3491
23.05.01 | CONTROLADOR RTU |  |  |  | 18169.1959 | 1624.6915 | 16463.18 | 81.3245
23.05.01.01 | Suministro de RTU | und | 13100.78 | 1 | 13100.78 | 0 | 13100.78 | 0
23.05.01.02 | Suministro de Equipo de Comunicaciones | und | 3362.4 | 1 | 3362.4 | 0 | 3362.4 | 0
23.05.01.03 | Instalación de Tablero RTU incluyendo equipamiento interior | und | 184.6639 | 1 | 184.6639 | 140.4895 | 0 | 44.1745
23.05.01.04 | Configuracion y puesta en Servicio | und | 1521.352 | 1 | 1521.352 | 1484.202 | 0 | 37.15
23.05.02 | INSTRUMENTACION DE SEGURIDAD |  |  |  | 42264.2712 | 188.7841 | 0 | 42075.4871
23.05.02.01 | Suministro Detector de Fuego | und | 6775.5681 | 1 | 6775.5681 | 0 | 0 | 6775.5681
23.05.02.02 | Suministro Detector de Humo | und | 4899.9394 | 2 | 9799.8788 | 0 | 0 | 9799.8788
23.05.02.03 | Suministro de Detector de Mezcla Explosiva | und | 7638.9798 | 3 | 22916.9393 | 0 | 0 | 22916.9393
23.05.02.04 | Suministro de Detector de Presencia Infrarrojo | und | 275.6088 | 2 | 551.2176 | 0 | 0 | 551.2176
23.05.02.05 | Suministro de Detector de Apertura de Puerta | und | 918.3471 | 2 | 1836.6941 | 0 | 0 | 1836.6941
01.05.02.06 | Suministro de Detector de Nivel de Recinto | und | 1183 | 0 | 0 | 0 | 0 | 0
23.05.02.07 | Instalacion de instrumentos | und | 38.3973 | 10 | 383.9733 | 188.7841 | 0 | 195.1892
23.05.03 | VIDEO VIGILANCIA |  |  |  | 5974.7047 | 32.0343 | 0 | 5942.6705
23.05.03.01 | Suministro de Camara de Videovigilancia | und | 5933.6388 | 1 | 5933.6388 | 0 | 0 | 5933.6388
23.05.03.02 | Instalacion de Camara de videovigilancia | und | 41.066 | 1 | 41.066 | 32.0343 | 0 | 9.0317
23.05.04 | INSTRUMENTACION - CONTROL DE PROCESOS |  |  |  | 46353.1733 | 188.7841 | 0 | 46164.3892
23.05.04.01 | Suministro de Transmisor e indicador de presion diferencial | und | 2812 | 2 | 5624 | 0 | 0 | 5624
23.05.04.02 | Suministro de Transmisor de Presion | und | 6469.8 | 2 | 12939.6 | 0 | 0 | 12939.6
23.05.04.03 | Suministro de Transmisor de Temperatura | und | 6469.8 | 3 | 19409.4 | 0 | 0 | 19409.4
23.05.04.04 | Suministro de Indicador de Presion | und | 789 | 6 | 4734 | 0 | 0 | 4734
23.05.04.05 | Suministro Indicador de Temperatura | und | 789 | 4 | 3156 | 0 | 0 | 3156
01.05.04.05 | Suministro de Cromatografo | und | 15875.97 | 0 | 0 | 0 | 0 | 0
23.05.02.07 | Instalacion de instrumentos | und | 38.3973 | 10 | 383.9733 | 188.7841 | 0 | 195.1892
23.05.04.07 | Suministro de Solenoide | und | 53.1 | 2 | 106.2 | 0 | 0 | 106.2
23.05.05 | MONTAJE E INSTALACION |  |  |  | 12643.5106 | 256.4028 | 8942.63 | 3444.4778
23.05.05.01 | Suministro Caja de pase 1" | und | 59.3 | 20 | 1186 | 0 | 1186 | 0
23.05.05.02 | Suministro de tuberia conduit adosada Ø1" tipo AP .Tuberia de 3m. | und | 7.0714 | 35 | 247.5 | 0 | 247.5 | 0
23.05.05.03 | Sum. de Tuberia conduit flexible con malla trenzada de Ø3/4" tipo AP | m | 22.48 | 20 | 449.6 | 0 | 449.6 | 0
23.05.05.04 | Sum. de Sellador antiexplosivo Ø1" , con valvula de drenaje. Apropiadas para areas clasificadas Cl1, Div. 1y2. | und | 14.53 | 25 | 363.25 | 0 | 0 | 363.25
23.05.05.05 | Suministro cable de control 2 x 1.35 mm2 | m | 4.84 | 175 | 847 | 0 | 847 | 0
23.05.05.06 | Suministro de cable de control 12 x 1.35 mm2 | m | 14.53 | 50 | 726.5 | 0 | 726.5 | 0
23.05.05.07 | Suministro de Union H-H Ø 1", RMC F°G° rosca NPT interior | und | 2.95 | 7 | 20.65 | 0 | 20.65 | 0
23.05.05.08 | Suministro de Curva roscada interior conduit Ø 1", F°G°, 90° | und | 0.52 | 12 | 6.24 | 0 | 6.24 | 0
23.05.05.09 | Suministro de canaleta unistrut | und | 6.2 | 8 | 49.6 | 0 | 49.6 | 0
23.05.05.13 | Suministro de abrazadera unistrut | und | 0.78 | 47 | 36.66 | 0 | 36.66 | 0
23.05.05.14 | Suministro de Caja condulet tipo L, de tipo AP | und | 13.8 | 15 | 207 | 0 | 207 | 0
23.05.05.15 | Suministro de Caja condulet tipo T, de tipo AP | und | 15.08 | 14 | 211.12 | 0 | 211.12 | 0
23.05.05.16 | Suministro Juntion Box | und | 1238.69 | 4 | 4954.76 | 0 | 4954.76 | 0
23.05.05.02 | Instalacion de tuberia y accesorios conduit de 20mm | m | 9.2652 | 130 | 1204.4791 | 216.8901 | 0 | 987.589
23.05.05.18 | Instalacion de cables de control 12x1.31mm2 y 1x1.31mm2 | m | 9.4807 | 225 | 2133.1514 | 39.5127 | 0 | 2093.6388

## CGIC
Presupuesto
Item | Descripción | ESTACION DE DISTRITO |  | CGIC 19/5
|  |  |  | 1000 SM3/H | SUPERFICIAL | Mano de Obra | Materiales | Equipos
|  | Total U$ |  | ARENOSO | 429820.7993 | 96135.3233 | 96764.5601 | 236920.9158
|  | Und. | Precio U$ | Metrado | Parcial U$
23.01 | OBRAS CIVILES |  |  |  | 120471.367 | 49948.4592 | 64539.6736 | 5983.2342
23.01.01 | TRABAJOS PRELIMINARES | m2 | 7.6884 | 46 | 353.6646 | 185.8919 | 37.1784 | 130.5943
23.01.02 | MOVIMIENTO DE TIERRAS | m3 | 188.2792 | 11.5 | 2165.2108 | 701.667 | 404.253 | 1059.2908
23.01.03 | OBRAS DE CONCRETO | m3 | 1546.0737 | 32.5 | 50247.3963 | 30655.3534 | 17976.5306 | 1615.5123
23.01.04 | ACERO DE REFUERZO | kg | 12.7245 | 1267.5 | 16128.3047 | 13025.0993 | 2451.9505 | 651.255
23.01.05 | ENCOFRADO Y DESENCOFRADO | m2 | 79.4744 | 130 | 10331.6777 | 4557.8107 | 3494.9616 | 2278.9054
23.01.06 | CARPINTERIA METALICA | kg | 102.9869 | 400.4888 | 41245.1129 | 822.6368 | 40174.7996 | 247.6765
23.02 | ARQUITECTURA |  |  |  | 477.9889 | 339.2372 | 10.9669 | 127.7847
23.02.01 | MUROS DE ALBAÑILERIA | m2 | 168.7604 | 0 | 0 | 0 | 0 | 0
23.02.02 | MORTERO 1:5 (cemento - arena) | m3 | 167.2732 | 0 | 0 | 0 | 0 | 0
23.02.03 | SUMINISTRO E INSTALACIÓN DE PUERTA METALICA (3.00x3.50m) | und | 4924.1407 | 0 | 0 | 0 | 0 | 0
23.02.04 | ASFALTO LIQUIDO | gal | 39.3625 | 2.75 | 108.2469 | 102.5457 | 3.6503 | 2.0509
23.02.05 | PINTURA | gal | 61.3654 | 5.5 | 337.5099 | 205.0915 | 7.3166 | 125.1018
23.02.06 | SEÑALETICA DE SEGURIDAD, ORIENTACIÓN E INFORMATIVA | glb | 11.7207 | 2.75 | 32.232 | 31.6 | 0 | 0.632
23.03 | OBRAS MECANICAS EN ERP |  |  |  | 153548.636 | 42445 | 0 | 111103.636
23.03.01 | Subcontrato Puesta en marcha | glb | 10822 | 1 | 10822 | 10822 | 0 | 0
23.03.02 | Subcontrato Dossier de Calidad | glb | 12844 | 1 | 12844 | 12844 | 0 | 0
23.03.03 | Subcontrato Transporte y entrega a almacen de Contugas | glb | 5154 | 1 | 5154 | 5154 | 0 | 0
23.03.04 | Subcontrato Desarrollo de Ingenieria | glb | 13625 | 1 | 13625 | 13625 | 0 | 0
23.03.50 | Suministro Valvula Actuada - Caudal 1000 Sm3/hr 19/5 | glb | 24796.3591 | 1 | 24796.3591 | 0 | 0 | 24796.3591
23.03.51 | Suministro Skid de Filtracion - Caudal 1000 Sm3/hr 19/5 | glb | 14327.5396 | 1 | 14327.5396 | 0 | 0 | 14327.5396
23.03.52 | Suministro Skid de intercambiador de calor - Caudal 1000 Sm3/hr 19/5 | glb | 16209.5402 | 1 | 16209.5402 | 0 | 0 | 16209.5402
23.03.53 | Suministro Skid de Calentamiento - Caudal 1000 Sm3/hr 19/5 | glb | 26918.5105 | 1 | 26918.5105 | 0 | 0 | 26918.5105
23.03.54 | Suministro Skid de Regulacion - Caudal 1000 Sm3/hr 19/5 | glb | 28851.6866 | 1 | 28851.6866 | 0 | 0 | 28851.6866
23.04 | OBRAS ELECTRICAS EN ERP |  |  |  | 10486.9809 | 904.2676 | 6808.1096 | 2774.6037
23.04.01 | TABLEROS ELECTRICOS |  |  |  | 290.1969 | 137.7346 | 108.4256 | 44.0367
23.04.01.01 | Suministro de Tableros Electricos | und | 108.4256 | 1 | 108.4256 | 0 | 108.4256 | 0
23.04.01.02 | Instalacion y Montaje de Tablero Electrico | und | 181.7713 | 1 | 181.7713 | 137.7346 | 0 | 44.0367
23.04.02 | TUBERIA CONDUIT |  |  |  | 2292.0332 | 200.2063 | 1180.2063 | 911.6206
23.04.02.01 | Suministros Tuberia Conduit-1 | m | 9.8351 | 120 | 1180.2063 | 0 | 1180.2063 | 0
23.04.02.02 | Instalacion de tuberia y accesorios conduit de 20mm | m | 9.2652 | 120 | 1111.8269 | 200.2063 | 0 | 911.6206
23.04.03 | CABLEADO ELECTRICO |  |  |  | 7904.7508 | 566.3267 | 5519.4777 | 1818.9463
23.04.03.01 | Suministros Cableado Electrico - Artefactos 1 | m | 10.0856 | 225 | 2269.2621 | 0 | 2269.2621 | 0
23.04.03.02 | Instalación de cables de energía desde 2.5mm2 a 16mm2 | m | 8.3634 | 225 | 1881.7607 | 200.0101 | 0 | 1681.7505
23.04.03.03 | Instalacion de Luminaria y Tomas | und | 18.6306 | 8 | 149.0445 | 85.3377 | 0 | 63.7069
23.04.03.04 | Suministro Cableado Electrico - Pozo de Tierra | und | 812.5539 | 4 | 3250.2156 | 0 | 3250.2156 | 0
23.04.03.05 | Instalación de Pozo a Tierra | und | 88.617 | 4 | 354.4679 | 280.9789 | 0 | 73.4889
23.05 | OBRAS DE AUTOMATIZACIÓN EN ERP |  |  |  | 144835.8265 | 2498.3593 | 25405.81 | 116931.6572
23.05.01 | CONTROLADOR RTU |  |  |  | 18169.1959 | 1624.6915 | 16463.18 | 81.3245
23.05.01.01 | Suministro de RTU | und | 13100.78 | 1 | 13100.78 | 0 | 13100.78 | 0
23.05.01.02 | Suministro de Equipo de Comunicaciones | und | 3362.4 | 1 | 3362.4 | 0 | 3362.4 | 0
23.05.01.03 | Instalación de Tablero RTU incluyendo equipamiento interior | und | 184.6639 | 1 | 184.6639 | 140.4895 | 0 | 44.1745
23.05.01.04 | Configuracion y puesta en Servicio | und | 1521.352 | 1 | 1521.352 | 1484.202 | 0 | 37.15
23.05.02 | INSTRUMENTACION DE SEGURIDAD |  |  |  | 42264.2712 | 188.7841 | 0 | 42075.4871
23.05.02.01 | Suministro Detector de Fuego | und | 6775.5681 | 1 | 6775.5681 | 0 | 0 | 6775.5681
23.05.02.02 | Suministro Detector de Humo | und | 4899.9394 | 2 | 9799.8788 | 0 | 0 | 9799.8788
23.05.02.03 | Suministro de Detector de Mezcla Explosiva | und | 7638.9798 | 3 | 22916.9393 | 0 | 0 | 22916.9393
23.05.02.04 | Suministro de Detector de Presencia Infrarrojo | und | 275.6088 | 2 | 551.2176 | 0 | 0 | 551.2176
23.05.02.05 | Suministro de Detector de Apertura de Puerta | und | 918.3471 | 2 | 1836.6941 | 0 | 0 | 1836.6941
01.05.02.06 | Suministro de Detector de Nivel de Recinto | und | 1183 | 0 | 0 | 0 | 0 | 0
23.05.02.07 | Instalacion de instrumentos | und | 38.3973 | 10 | 383.9733 | 188.7841 | 0 | 195.1892
23.05.03 | VIDEO VIGILANCIA |  |  |  | 5974.7047 | 32.0343 | 0 | 5942.6705
23.05.03.01 | Suministro de Camara de Videovigilancia | und | 5933.6388 | 1 | 5933.6388 | 0 | 0 | 5933.6388
23.05.03.02 | Instalacion de Camara de videovigilancia | und | 41.066 | 1 | 41.066 | 32.0343 | 0 | 9.0317
23.05.04 | INSTRUMENTACION - CONTROL DE PROCESOS |  |  |  | 65784.144 | 396.4467 | 0 | 65387.6973
23.05.04.01 | Suministro de Transmisor e indicador de presion diferencial | und | 2812 | 5 | 14060 | 0 | 0 | 14060
23.05.04.02 | Suministro de Transmisor de Presion | und | 6469.8 | 5 | 32349 | 0 | 0 | 32349
23.05.04.03 | Suministro de Transmisor de Temperatura | und | 6469.8 | 2 | 12939.6 | 0 | 0 | 12939.6
23.05.04.04 | Suministro de Indicador de Presion | und | 789 | 5 | 3945 | 0 | 0 | 3945
23.05.04.05 | Suministro Indicador de Temperatura | und | 789 | 2 | 1578 | 0 | 0 | 1578
01.05.04.05 | Suministro de Cromatografo | und | 15875.97 | 0 | 0 | 0 | 0 | 0
23.05.02.07 | Instalacion de instrumentos | und | 38.3973 | 21 | 806.344 | 396.4467 | 0 | 409.8973
23.05.04.07 | Suministro de Solenoide | und | 53.1 | 2 | 106.2 | 0 | 0 | 106.2
23.05.05 | MONTAJE E INSTALACION |  |  |  | 12643.5106 | 256.4028 | 8942.63 | 3444.4778
23.05.05.01 | Suministro Caja de pase 1" | und | 59.3 | 20 | 1186 | 0 | 1186 | 0
23.05.05.02 | Suministro de tuberia conduit adosada Ø1" tipo AP .Tuberia de 3m. | und | 7.0714 | 35 | 247.5 | 0 | 247.5 | 0
23.05.05.03 | Sum. de Tuberia conduit flexible con malla trenzada de Ø3/4" tipo AP | m | 22.48 | 20 | 449.6 | 0 | 449.6 | 0
23.05.05.04 | Sum. de Sellador antiexplosivo Ø1" , con valvula de drenaje. Apropiadas para areas clasificadas Cl1, Div. 1y2. | und | 14.53 | 25 | 363.25 | 0 | 0 | 363.25
23.05.05.05 | Suministro cable de control 2 x 1.35 mm2 | m | 4.84 | 175 | 847 | 0 | 847 | 0
23.05.05.06 | Suministro de cable de control 12 x 1.35 mm2 | m | 14.53 | 50 | 726.5 | 0 | 726.5 | 0
23.05.05.07 | Suministro de Union H-H Ø 1", RMC F°G° rosca NPT interior | und | 2.95 | 7 | 20.65 | 0 | 20.65 | 0
23.05.05.08 | Suministro de Curva roscada interior conduit Ø 1", F°G°, 90° | und | 0.52 | 12 | 6.24 | 0 | 6.24 | 0
23.05.05.09 | Suministro de canaleta unistrut | und | 6.2 | 8 | 49.6 | 0 | 49.6 | 0
23.05.05.13 | Suministro de abrazadera unistrut | und | 0.78 | 47 | 36.66 | 0 | 36.66 | 0
23.05.05.14 | Suministro de Caja condulet tipo L, de tipo AP | und | 13.8 | 15 | 207 | 0 | 207 | 0
23.05.05.15 | Suministro de Caja condulet tipo T, de tipo AP | und | 15.08 | 14 | 211.12 | 0 | 211.12 | 0
23.05.05.16 | Suministro Juntion Box | und | 1238.69 | 4 | 4954.76 | 0 | 4954.76 | 0
23.05.05.02 | Instalacion de tuberia y accesorios conduit de 20mm | m | 9.2652 | 130 | 1204.4791 | 216.8901 | 0 | 987.589
23.05.05.18 | Instalacion de cables de control 12x1.31mm2 y 1x1.31mm2 | m | 9.4807 | 225 | 2133.1514 | 39.5127 | 0 | 2093.6388

## CGNA
Presupuesto
Item | Descripción | ESTACION DE DISTRITO |  | CGNA 19/5
|  |  |  | 2000 SM3/H | SUPERFICIAL | Mano de Obra | Materiales | Equipos
|  | Total U$ |  | SEMIROCOSO | 426311.6685 | 93557.7609 | 95599.2812 | 237154.6264
|  | Und. | Precio U$ | Metrado | Parcial U$
23.01 | OBRAS CIVILES |  |  |  | 116786.6829 | 47578.5593 | 63374.3946 | 5833.7289
23.01.01 | TRABAJOS PRELIMINARES | m2 | 7.6884 | 41.6 | 319.8358 | 168.111 | 33.6222 | 118.1027
23.01.02 | MOVIMIENTO DE TIERRAS | m3 | 188.2792 | 12.48 | 2349.7244 | 761.4612 | 438.7024 | 1149.5608
23.01.03 | OBRAS DE CONCRETO | m3 | 1546.0737 | 30.875 | 47735.0265 | 29122.5858 | 17077.704 | 1534.7367
23.01.04 | ACERO DE REFUERZO | kg | 12.7245 | 1204.125 | 15321.8895 | 12373.8443 | 2329.3529 | 618.6922
23.01.05 | ENCOFRADO Y DESENCOFRADO | m2 | 79.4744 | 123.5 | 9815.0938 | 4329.9202 | 3320.2135 | 2164.9601
23.01.06 | CARPINTERIA METALICA | kg | 102.9869 | 400.4888 | 41245.1129 | 822.6368 | 40174.7996 | 247.6765
23.02 | ARQUITECTURA |  |  |  | 477.9889 | 339.2372 | 10.9669 | 127.7847
23.02.01 | MUROS DE ALBAÑILERIA | m2 | 168.7604 | 0 | 0 | 0 | 0 | 0
23.02.02 | MORTERO 1:5 (cemento - arena) | m3 | 167.2732 | 0 | 0 | 0 | 0 | 0
23.02.03 | SUMINISTRO E INSTALACIÓN DE PUERTA METALICA (3.00x3.50m) | und | 4924.1407 | 0 | 0 | 0 | 0 | 0
23.02.04 | ASFALTO LIQUIDO | gal | 39.3625 | 2.75 | 108.2469 | 102.5457 | 3.6503 | 2.0509
23.02.05 | PINTURA | gal | 61.3654 | 5.5 | 337.5099 | 205.0915 | 7.3166 | 125.1018
23.02.06 | SEÑALETICA DE SEGURIDAD, ORIENTACIÓN E INFORMATIVA | glb | 11.7207 | 2.75 | 32.232 | 31.6 | 0 | 0.632
23.03 | OBRAS MECANICAS EN ERP |  |  |  | 173155.16 | 42445 | 0 | 130710.16
23.03.01 | Subcontrato Puesta en marcha | glb | 10822 | 1 | 10822 | 10822 | 0 | 0
23.03.02 | Subcontrato Dossier de Calidad | glb | 12844 | 1 | 12844 | 12844 | 0 | 0
23.03.03 | Subcontrato Transporte y entrega a almacen de Contugas | glb | 5154 | 1 | 5154 | 5154 | 0 | 0
23.03.04 | Subcontrato Desarrollo de Ingenieria | glb | 13625 | 1 | 13625 | 13625 | 0 | 0
23.03.50 | Suministro Valvula Actuada - Caudal 2000 Sm3/hr 19/5 | glb | 29172.1872 | 1 | 29172.1872 | 0 | 0 | 29172.1872
23.03.51 | Suministro Skid de Filtracion - Caudal 2000 Sm3/hr 19/5 | glb | 16855.9289 | 1 | 16855.9289 | 0 | 0 | 16855.9289
23.03.52 | Suministro Skid de intercambiador de calor - Caudal 2000 Sm3/hr 19/5 | glb | 19070.0473 | 1 | 19070.0473 | 0 | 0 | 19070.0473
23.03.53 | Suministro Skid de Calentamiento - Caudal 2000 Sm3/hr 19/5 | glb | 31668.8359 | 1 | 31668.8359 | 0 | 0 | 31668.8359
23.03.54 | Suministro Skid de Regulacion - Caudal 2000 Sm3/hr 19/5 | glb | 33943.1607 | 1 | 33943.1607 | 0 | 0 | 33943.1607
23.04 | OBRAS ELECTRICAS EN ERP |  |  |  | 10486.9809 | 904.2676 | 6808.1096 | 2774.6037
23.04.01 | TABLEROS ELECTRICOS |  |  |  | 290.1969 | 137.7346 | 108.4256 | 44.0367
23.04.01.01 | Suministro de Tableros Electricos | und | 108.4256 | 1 | 108.4256 | 0 | 108.4256 | 0
23.04.01.02 | Instalacion y Montaje de Tablero Electrico | und | 181.7713 | 1 | 181.7713 | 137.7346 | 0 | 44.0367
23.04.02 | TUBERIA CONDUIT |  |  |  | 2292.0332 | 200.2063 | 1180.2063 | 911.6206
23.04.02.01 | Suministros Tuberia Conduit-1 | m | 9.8351 | 120 | 1180.2063 | 0 | 1180.2063 | 0
23.04.02.02 | Instalacion de tuberia y accesorios conduit de 20mm | m | 9.2652 | 120 | 1111.8269 | 200.2063 | 0 | 911.6206
23.04.03 | CABLEADO ELECTRICO |  |  |  | 7904.7508 | 566.3267 | 5519.4777 | 1818.9463
23.04.03.01 | Suministros Cableado Electrico - Artefactos 1 | m | 10.0856 | 225 | 2269.2621 | 0 | 2269.2621 | 0
23.04.03.02 | Instalación de cables de energía desde 2.5mm2 a 16mm2 | m | 8.3634 | 225 | 1881.7607 | 200.0101 | 0 | 1681.7505
23.04.03.03 | Instalacion de Luminaria y Tomas | und | 18.6306 | 8 | 149.0445 | 85.3377 | 0 | 63.7069
23.04.03.04 | Suministro Cableado Electrico - Pozo de Tierra | und | 812.5539 | 4 | 3250.2156 | 0 | 3250.2156 | 0
23.04.03.05 | Instalación de Pozo a Tierra | und | 88.617 | 4 | 354.4679 | 280.9789 | 0 | 73.4889
23.05 | OBRAS DE AUTOMATIZACIÓN EN ERP |  |  |  | 125404.8558 | 2290.6967 | 25405.81 | 97708.3491
23.05.01 | CONTROLADOR RTU |  |  |  | 18169.1959 | 1624.6915 | 16463.18 | 81.3245
23.05.01.01 | Suministro de RTU | und | 13100.78 | 1 | 13100.78 | 0 | 13100.78 | 0
23.05.01.02 | Suministro de Equipo de Comunicaciones | und | 3362.4 | 1 | 3362.4 | 0 | 3362.4 | 0
23.05.01.03 | Instalación de Tablero RTU incluyendo equipamiento interior | und | 184.6639 | 1 | 184.6639 | 140.4895 | 0 | 44.1745
23.05.01.04 | Configuracion y puesta en Servicio | und | 1521.352 | 1 | 1521.352 | 1484.202 | 0 | 37.15
23.05.02 | INSTRUMENTACION DE SEGURIDAD |  |  |  | 42264.2712 | 188.7841 | 0 | 42075.4871
23.05.02.01 | Suministro Detector de Fuego | und | 6775.5681 | 1 | 6775.5681 | 0 | 0 | 6775.5681
23.05.02.02 | Suministro Detector de Humo | und | 4899.9394 | 2 | 9799.8788 | 0 | 0 | 9799.8788
23.05.02.03 | Suministro de Detector de Mezcla Explosiva | und | 7638.9798 | 3 | 22916.9393 | 0 | 0 | 22916.9393
23.05.02.04 | Suministro de Detector de Presencia Infrarrojo | und | 275.6088 | 2 | 551.2176 | 0 | 0 | 551.2176
23.05.02.05 | Suministro de Detector de Apertura de Puerta | und | 918.3471 | 2 | 1836.6941 | 0 | 0 | 1836.6941
01.05.02.06 | Suministro de Detector de Nivel de Recinto | und | 1183 | 0 | 0 | 0 | 0 | 0
23.05.02.07 | Instalacion de instrumentos | und | 38.3973 | 10 | 383.9733 | 188.7841 | 0 | 195.1892
23.05.03 | VIDEO VIGILANCIA |  |  |  | 5974.7047 | 32.0343 | 0 | 5942.6705
23.05.03.01 | Suministro de Camara de Videovigilancia | und | 5933.6388 | 1 | 5933.6388 | 0 | 0 | 5933.6388
23.05.03.02 | Instalacion de Camara de videovigilancia | und | 41.066 | 1 | 41.066 | 32.0343 | 0 | 9.0317
23.05.04 | INSTRUMENTACION - CONTROL DE PROCESOS |  |  |  | 46353.1733 | 188.7841 | 0 | 46164.3892
23.05.04.01 | Suministro de Transmisor e indicador de presion diferencial | und | 2812 | 2 | 5624 | 0 | 0 | 5624
23.05.04.02 | Suministro de Transmisor de Presion | und | 6469.8 | 2 | 12939.6 | 0 | 0 | 12939.6
23.05.04.03 | Suministro de Transmisor de Temperatura | und | 6469.8 | 3 | 19409.4 | 0 | 0 | 19409.4
23.05.04.04 | Suministro de Indicador de Presion | und | 789 | 6 | 4734 | 0 | 0 | 4734
23.05.04.05 | Suministro Indicador de Temperatura | und | 789 | 4 | 3156 | 0 | 0 | 3156
01.05.04.05 | Suministro de Cromatografo | und | 15875.97 | 0 | 0 | 0 | 0 | 0
23.05.02.07 | Instalacion de instrumentos | und | 38.3973 | 10 | 383.9733 | 188.7841 | 0 | 195.1892
23.05.04.07 | Suministro de Solenoide | und | 53.1 | 2 | 106.2 | 0 | 0 | 106.2
23.05.05 | MONTAJE E INSTALACION |  |  |  | 12643.5106 | 256.4028 | 8942.63 | 3444.4778
23.05.05.01 | Suministro Caja de pase 1" | und | 59.3 | 20 | 1186 | 0 | 1186 | 0
23.05.05.02 | Suministro de tuberia conduit adosada Ø1" tipo AP .Tuberia de 3m. | und | 7.0714 | 35 | 247.5 | 0 | 247.5 | 0
23.05.05.03 | Sum. de Tuberia conduit flexible con malla trenzada de Ø3/4" tipo AP | m | 22.48 | 20 | 449.6 | 0 | 449.6 | 0
23.05.05.04 | Sum. de Sellador antiexplosivo Ø1" , con valvula de drenaje. Apropiadas para areas clasificadas Cl1, Div. 1y2. | und | 14.53 | 25 | 363.25 | 0 | 0 | 363.25
23.05.05.05 | Suministro cable de control 2 x 1.35 mm2 | m | 4.84 | 175 | 847 | 0 | 847 | 0
23.05.05.06 | Suministro de cable de control 12 x 1.35 mm2 | m | 14.53 | 50 | 726.5 | 0 | 726.5 | 0
23.05.05.07 | Suministro de Union H-H Ø 1", RMC F°G° rosca NPT interior | und | 2.95 | 7 | 20.65 | 0 | 20.65 | 0
23.05.05.08 | Suministro de Curva roscada interior conduit Ø 1", F°G°, 90° | und | 0.52 | 12 | 6.24 | 0 | 6.24 | 0
23.05.05.09 | Suministro de canaleta unistrut | und | 6.2 | 8 | 49.6 | 0 | 49.6 | 0
23.05.05.13 | Suministro de abrazadera unistrut | und | 0.78 | 47 | 36.66 | 0 | 36.66 | 0
23.05.05.14 | Suministro de Caja condulet tipo L, de tipo AP | und | 13.8 | 15 | 207 | 0 | 207 | 0
23.05.05.15 | Suministro de Caja condulet tipo T, de tipo AP | und | 15.08 | 14 | 211.12 | 0 | 211.12 | 0
23.05.05.16 | Suministro Juntion Box | und | 1238.69 | 4 | 4954.76 | 0 | 4954.76 | 0
23.05.05.02 | Instalacion de tuberia y accesorios conduit de 20mm | m | 9.2652 | 130 | 1204.4791 | 216.8901 | 0 | 987.589
23.05.05.18 | Instalacion de cables de control 12x1.31mm2 y 1x1.31mm2 | m | 9.4807 | 225 | 2133.1514 | 39.5127 | 0 | 2093.6388

## COCH
Presupuesto
Item | Descripción | ESTACION DE DISTRITO |  | COCH 19/5
|  |  |  | 2000 SM3/H | SUPERFICIAL | Mano de Obra | Materiales | Equipos
|  | Total U$ |  | ARENOSO | 1577915.7437 | 96089.0159 | 96741.5289 | 1385085.1989
|  | Und. | Precio U$ | Metrado | Parcial U$
23.01 | OBRAS CIVILES |  |  |  | 120339.9474 | 49902.1518 | 64516.6424 | 5921.1532
23.01.01 | TRABAJOS PRELIMINARES | m2 | 7.6884 | 43.6 | 335.2125 | 176.1932 | 35.2386 | 123.7807
23.01.02 | MOVIMIENTO DE TIERRAS | m3 | 188.2792 | 10.9 | 2052.2432 | 665.0583 | 383.1615 | 1004.0234
23.01.03 | OBRAS DE CONCRETO | m3 | 1546.0737 | 32.5 | 50247.3963 | 30655.3534 | 17976.5306 | 1615.5123
23.01.04 | ACERO DE REFUERZO | kg | 12.7245 | 1267.5 | 16128.3047 | 13025.0993 | 2451.9505 | 651.255
23.01.05 | ENCOFRADO Y DESENCOFRADO | m2 | 79.4744 | 130 | 10331.6777 | 4557.8107 | 3494.9616 | 2278.9054
23.01.06 | CARPINTERIA METALICA | kg | 102.9869 | 400.4888 | 41245.1129 | 822.6368 | 40174.7996 | 247.6765
23.02 | ARQUITECTURA |  |  |  | 477.9889 | 339.2372 | 10.9669 | 127.7847
23.02.01 | MUROS DE ALBAÑILERIA | m2 | 168.7604 | 0 | 0 | 0 | 0 | 0
23.02.02 | MORTERO 1:5 (cemento - arena) | m3 | 167.2732 | 0 | 0 | 0 | 0 | 0
23.02.03 | SUMINISTRO E INSTALACIÓN DE PUERTA METALICA (3.00x3.50m) | und | 4924.1407 | 0 | 0 | 0 | 0 | 0
23.02.04 | ASFALTO LIQUIDO | gal | 39.3625 | 2.75 | 108.2469 | 102.5457 | 3.6503 | 2.0509
23.02.05 | PINTURA | gal | 61.3654 | 5.5 | 337.5099 | 205.0915 | 7.3166 | 125.1018
23.02.06 | SEÑALETICA DE SEGURIDAD, ORIENTACIÓN E INFORMATIVA | glb | 11.7207 | 2.75 | 32.232 | 31.6 | 0 | 0.632
23.03 | OBRAS MECANICAS EN ERP |  |  |  | 1301775 | 42445 | 0 | 1259330
23.03.01 | Subcontrato Puesta en marcha | glb | 10822 | 1 | 10822 | 10822 | 0 | 0
23.03.02 | Subcontrato Dossier de Calidad | glb | 12844 | 1 | 12844 | 12844 | 0 | 0
23.03.03 | Subcontrato Transporte y entrega a almacen de Contugas | glb | 5154 | 1 | 5154 | 5154 | 0 | 0
23.03.04 | Subcontrato Desarrollo de Ingenieria | glb | 13625 | 1 | 13625 | 13625 | 0 | 0
23.03.50a | Suministro Valvula Actuada - Caudal 2000 Sm3/hr 19/5 (Ch) | glb | 226679 | 1 | 226679 | 0 | 0 | 226679
23.03.51a | Suministro Skid de Trampa de ingreso - Caudal 2000 Sm3/hr 19/5 (Ch) | glb | 491139 | 1 | 491139 | 0 | 0 | 491139
23.03.54a | Suministro Skid de Regulacion - Caudal 2000 Sm3/hr 19/5 (Ch) | glb | 541512 | 1 | 541512 | 0 | 0 | 541512
23.04 | OBRAS ELECTRICAS EN ERP |  |  |  | 10486.9809 | 904.2676 | 6808.1096 | 2774.6037
23.04.01 | TABLEROS ELECTRICOS |  |  |  | 290.1969 | 137.7346 | 108.4256 | 44.0367
23.04.01.01 | Suministro de Tableros Electricos | und | 108.4256 | 1 | 108.4256 | 0 | 108.4256 | 0
23.04.01.02 | Instalacion y Montaje de Tablero Electrico | und | 181.7713 | 1 | 181.7713 | 137.7346 | 0 | 44.0367
23.04.02 | TUBERIA CONDUIT |  |  |  | 2292.0332 | 200.2063 | 1180.2063 | 911.6206
23.04.02.01 | Suministros Tuberia Conduit-1 | m | 9.8351 | 120 | 1180.2063 | 0 | 1180.2063 | 0
23.04.02.02 | Instalacion de tuberia y accesorios conduit de 20mm | m | 9.2652 | 120 | 1111.8269 | 200.2063 | 0 | 911.6206
23.04.03 | CABLEADO ELECTRICO |  |  |  | 7904.7508 | 566.3267 | 5519.4777 | 1818.9463
23.04.03.01 | Suministros Cableado Electrico - Artefactos 1 | m | 10.0856 | 225 | 2269.2621 | 0 | 2269.2621 | 0
23.04.03.02 | Instalación de cables de energía desde 2.5mm2 a 16mm2 | m | 8.3634 | 225 | 1881.7607 | 200.0101 | 0 | 1681.7505
23.04.03.03 | Instalacion de Luminaria y Tomas | und | 18.6306 | 8 | 149.0445 | 85.3377 | 0 | 63.7069
23.04.03.04 | Suministro Cableado Electrico - Pozo de Tierra | und | 812.5539 | 4 | 3250.2156 | 0 | 3250.2156 | 0
23.04.03.05 | Instalación de Pozo a Tierra | und | 88.617 | 4 | 354.4679 | 280.9789 | 0 | 73.4889
23.05 | OBRAS DE AUTOMATIZACIÓN EN ERP |  |  |  | 144835.8265 | 2498.3593 | 25405.81 | 116931.6572
23.05.01 | CONTROLADOR RTU |  |  |  | 18169.1959 | 1624.6915 | 16463.18 | 81.3245
23.05.01.01 | Suministro de RTU | und | 13100.78 | 1 | 13100.78 | 0 | 13100.78 | 0
23.05.01.02 | Suministro de Equipo de Comunicaciones | und | 3362.4 | 1 | 3362.4 | 0 | 3362.4 | 0
23.05.01.03 | Instalación de Tablero RTU incluyendo equipamiento interior | und | 184.6639 | 1 | 184.6639 | 140.4895 | 0 | 44.1745
23.05.01.04 | Configuracion y puesta en Servicio | und | 1521.352 | 1 | 1521.352 | 1484.202 | 0 | 37.15
23.05.02 | INSTRUMENTACION DE SEGURIDAD |  |  |  | 42264.2712 | 188.7841 | 0 | 42075.4871
23.05.02.01 | Suministro Detector de Fuego | und | 6775.5681 | 1 | 6775.5681 | 0 | 0 | 6775.5681
23.05.02.02 | Suministro Detector de Humo | und | 4899.9394 | 2 | 9799.8788 | 0 | 0 | 9799.8788
23.05.02.03 | Suministro de Detector de Mezcla Explosiva | und | 7638.9798 | 3 | 22916.9393 | 0 | 0 | 22916.9393
23.05.02.04 | Suministro de Detector de Presencia Infrarrojo | und | 275.6088 | 2 | 551.2176 | 0 | 0 | 551.2176
23.05.02.05 | Suministro de Detector de Apertura de Puerta | und | 918.3471 | 2 | 1836.6941 | 0 | 0 | 1836.6941
01.05.02.06 | Suministro de Detector de Nivel de Recinto | und | 1183 | 0 | 0 | 0 | 0 | 0
23.05.02.07 | Instalacion de instrumentos | und | 38.3973 | 10 | 383.9733 | 188.7841 | 0 | 195.1892
23.05.03 | VIDEO VIGILANCIA |  |  |  | 5974.7047 | 32.0343 | 0 | 5942.6705
23.05.03.01 | Suministro de Camara de Videovigilancia | und | 5933.6388 | 1 | 5933.6388 | 0 | 0 | 5933.6388
23.05.03.02 | Instalacion de Camara de videovigilancia | und | 41.066 | 1 | 41.066 | 32.0343 | 0 | 9.0317
23.05.04 | INSTRUMENTACION - CONTROL DE PROCESOS |  |  |  | 65784.144 | 396.4467 | 0 | 65387.6973
23.05.04.01 | Suministro de Transmisor e indicador de presion diferencial | und | 2812 | 5 | 14060 | 0 | 0 | 14060
23.05.04.02 | Suministro de Transmisor de Presion | und | 6469.8 | 5 | 32349 | 0 | 0 | 32349
23.05.04.03 | Suministro de Transmisor de Temperatura | und | 6469.8 | 2 | 12939.6 | 0 | 0 | 12939.6
23.05.04.04 | Suministro de Indicador de Presion | und | 789 | 5 | 3945 | 0 | 0 | 3945
23.05.04.05 | Suministro Indicador de Temperatura | und | 789 | 2 | 1578 | 0 | 0 | 1578
01.05.04.05 | Suministro de Cromatografo | und | 15875.97 | 0 | 0 | 0 | 0 | 0
23.05.02.07 | Instalacion de instrumentos | und | 38.3973 | 21 | 806.344 | 396.4467 | 0 | 409.8973
23.05.04.07 | Suministro de Solenoide | und | 53.1 | 2 | 106.2 | 0 | 0 | 106.2
23.05.05 | MONTAJE E INSTALACION |  |  |  | 12643.5106 | 256.4028 | 8942.63 | 3444.4778
23.05.05.01 | Suministro Caja de pase 1" | und | 59.3 | 20 | 1186 | 0 | 1186 | 0
23.05.05.02 | Suministro de tuberia conduit adosada Ø1" tipo AP .Tuberia de 3m. | und | 7.0714 | 35 | 247.5 | 0 | 247.5 | 0
23.05.05.03 | Sum. de Tuberia conduit flexible con malla trenzada de Ø3/4" tipo AP | m | 22.48 | 20 | 449.6 | 0 | 449.6 | 0
23.05.05.04 | Sum. de Sellador antiexplosivo Ø1" , con valvula de drenaje. Apropiadas para areas clasificadas Cl1, Div. 1y2. | und | 14.53 | 25 | 363.25 | 0 | 0 | 363.25
23.05.05.05 | Suministro cable de control 2 x 1.35 mm2 | m | 4.84 | 175 | 847 | 0 | 847 | 0
23.05.05.06 | Suministro de cable de control 12 x 1.35 mm2 | m | 14.53 | 50 | 726.5 | 0 | 726.5 | 0
23.05.05.07 | Suministro de Union H-H Ø 1", RMC F°G° rosca NPT interior | und | 2.95 | 7 | 20.65 | 0 | 20.65 | 0
23.05.05.08 | Suministro de Curva roscada interior conduit Ø 1", F°G°, 90° | und | 0.52 | 12 | 6.24 | 0 | 6.24 | 0
23.05.05.09 | Suministro de canaleta unistrut | und | 6.2 | 8 | 49.6 | 0 | 49.6 | 0
23.05.05.13 | Suministro de abrazadera unistrut | und | 0.78 | 47 | 36.66 | 0 | 36.66 | 0
23.05.05.14 | Suministro de Caja condulet tipo L, de tipo AP | und | 13.8 | 15 | 207 | 0 | 207 | 0
23.05.05.15 | Suministro de Caja condulet tipo T, de tipo AP | und | 15.08 | 14 | 211.12 | 0 | 211.12 | 0
23.05.05.16 | Suministro Juntion Box | und | 1238.69 | 4 | 4954.76 | 0 | 4954.76 | 0
23.05.05.02 | Instalacion de tuberia y accesorios conduit de 20mm | m | 9.2652 | 130 | 1204.4791 | 216.8901 | 0 | 987.589
23.05.05.18 | Instalacion de cables de control 12x1.31mm2 y 1x1.31mm2 | m | 9.4807 | 225 | 2133.1514 | 39.5127 | 0 | 2093.6388

## COPI
Presupuesto
Item | Descripción | ESTACION DE DISTRITO |  | COPI 19/5
|  |  |  | 2000 SM3/H | SUPERFICIAL | Mano de Obra | Materiales | Equipos
|  | Total U$ |  | ARENOSO | 430286.5708 | 96029.923 | 96815.4207 | 237441.2271
|  | Und. | Precio U$ | Metrado | Parcial U$
23.01 | OBRAS CIVILES |  |  |  | 120761.5852 | 50050.7214 | 64590.5341 | 6120.3297
23.01.01 | TRABAJOS PRELIMINARES | m2 | 7.6884 | 51.3 | 394.4129 | 207.3099 | 41.462 | 145.641
23.01.02 | MOVIMIENTO DE TIERRAS | m3 | 188.2792 | 12.825 | 2414.6807 | 782.5112 | 450.8299 | 1181.3395
23.01.03 | OBRAS DE CONCRETO | m3 | 1546.0737 | 32.5 | 50247.3963 | 30655.3534 | 17976.5306 | 1615.5123
23.01.04 | ACERO DE REFUERZO | kg | 12.7245 | 1267.5 | 16128.3047 | 13025.0993 | 2451.9505 | 651.255
23.01.05 | ENCOFRADO Y DESENCOFRADO | m2 | 79.4744 | 130 | 10331.6777 | 4557.8107 | 3494.9616 | 2278.9054
23.01.06 | CARPINTERIA METALICA | kg | 102.9869 | 400.4888 | 41245.1129 | 822.6368 | 40174.7996 | 247.6765
23.02 | ARQUITECTURA |  |  |  | 477.9889 | 339.2372 | 10.9669 | 127.7847
23.02.01 | MUROS DE ALBAÑILERIA | m2 | 168.7604 | 0 | 0 | 0 | 0 | 0
23.02.02 | MORTERO 1:5 (cemento - arena) | m3 | 167.2732 | 0 | 0 | 0 | 0 | 0
23.02.03 | SUMINISTRO E INSTALACIÓN DE PUERTA METALICA (3.00x3.50m) | und | 4924.1407 | 0 | 0 | 0 | 0 | 0
23.02.04 | ASFALTO LIQUIDO | gal | 39.3625 | 2.75 | 108.2469 | 102.5457 | 3.6503 | 2.0509
23.02.05 | PINTURA | gal | 61.3654 | 5.5 | 337.5099 | 205.0915 | 7.3166 | 125.1018
23.02.06 | SEÑALETICA DE SEGURIDAD, ORIENTACIÓN E INFORMATIVA | glb | 11.7207 | 2.75 | 32.232 | 31.6 | 0 | 0.632
23.03 | OBRAS MECANICAS EN ERP |  |  |  | 173155.16 | 42445 | 0 | 130710.16
23.03.01 | Subcontrato Puesta en marcha | glb | 10822 | 1 | 10822 | 10822 | 0 | 0
23.03.02 | Subcontrato Dossier de Calidad | glb | 12844 | 1 | 12844 | 12844 | 0 | 0
23.03.03 | Subcontrato Transporte y entrega a almacen de Contugas | glb | 5154 | 1 | 5154 | 5154 | 0 | 0
23.03.04 | Subcontrato Desarrollo de Ingenieria | glb | 13625 | 1 | 13625 | 13625 | 0 | 0
23.03.50 | Suministro Valvula Actuada - Caudal 2000 Sm3/hr 19/5 | glb | 29172.1872 | 1 | 29172.1872 | 0 | 0 | 29172.1872
23.03.51 | Suministro Skid de Filtracion - Caudal 2000 Sm3/hr 19/5 | glb | 16855.9289 | 1 | 16855.9289 | 0 | 0 | 16855.9289
23.03.52 | Suministro Skid de intercambiador de calor - Caudal 2000 Sm3/hr 19/5 | glb | 19070.0473 | 1 | 19070.0473 | 0 | 0 | 19070.0473
23.03.53 | Suministro Skid de Calentamiento - Caudal 2000 Sm3/hr 19/5 | glb | 31668.8359 | 1 | 31668.8359 | 0 | 0 | 31668.8359
23.03.54 | Suministro Skid de Regulacion - Caudal 2000 Sm3/hr 19/5 | glb | 33943.1607 | 1 | 33943.1607 | 0 | 0 | 33943.1607
23.04 | OBRAS ELECTRICAS EN ERP |  |  |  | 10486.9809 | 904.2676 | 6808.1096 | 2774.6037
23.04.01 | TABLEROS ELECTRICOS |  |  |  | 290.1969 | 137.7346 | 108.4256 | 44.0367
23.04.01.01 | Suministro de Tableros Electricos | und | 108.4256 | 1 | 108.4256 | 0 | 108.4256 | 0
23.04.01.02 | Instalacion y Montaje de Tablero Electrico | und | 181.7713 | 1 | 181.7713 | 137.7346 | 0 | 44.0367
23.04.02 | TUBERIA CONDUIT |  |  |  | 2292.0332 | 200.2063 | 1180.2063 | 911.6206
23.04.02.01 | Suministros Tuberia Conduit-1 | m | 9.8351 | 120 | 1180.2063 | 0 | 1180.2063 | 0
23.04.02.02 | Instalacion de tuberia y accesorios conduit de 20mm | m | 9.2652 | 120 | 1111.8269 | 200.2063 | 0 | 911.6206
23.04.03 | CABLEADO ELECTRICO |  |  |  | 7904.7508 | 566.3267 | 5519.4777 | 1818.9463
23.04.03.01 | Suministros Cableado Electrico - Artefactos 1 | m | 10.0856 | 225 | 2269.2621 | 0 | 2269.2621 | 0
23.04.03.02 | Instalación de cables de energía desde 2.5mm2 a 16mm2 | m | 8.3634 | 225 | 1881.7607 | 200.0101 | 0 | 1681.7505
23.04.03.03 | Instalacion de Luminaria y Tomas | und | 18.6306 | 8 | 149.0445 | 85.3377 | 0 | 63.7069
23.04.03.04 | Suministro Cableado Electrico - Pozo de Tierra | und | 812.5539 | 4 | 3250.2156 | 0 | 3250.2156 | 0
23.04.03.05 | Instalación de Pozo a Tierra | und | 88.617 | 4 | 354.4679 | 280.9789 | 0 | 73.4889
23.05 | OBRAS DE AUTOMATIZACIÓN EN ERP |  |  |  | 125404.8558 | 2290.6967 | 25405.81 | 97708.3491
23.05.01 | CONTROLADOR RTU |  |  |  | 18169.1959 | 1624.6915 | 16463.18 | 81.3245
23.05.01.01 | Suministro de RTU | und | 13100.78 | 1 | 13100.78 | 0 | 13100.78 | 0
23.05.01.02 | Suministro de Equipo de Comunicaciones | und | 3362.4 | 1 | 3362.4 | 0 | 3362.4 | 0
23.05.01.03 | Instalación de Tablero RTU incluyendo equipamiento interior | und | 184.6639 | 1 | 184.6639 | 140.4895 | 0 | 44.1745
23.05.01.04 | Configuracion y puesta en Servicio | und | 1521.352 | 1 | 1521.352 | 1484.202 | 0 | 37.15
23.05.02 | INSTRUMENTACION DE SEGURIDAD |  |  |  | 42264.2712 | 188.7841 | 0 | 42075.4871
23.05.02.01 | Suministro Detector de Fuego | und | 6775.5681 | 1 | 6775.5681 | 0 | 0 | 6775.5681
23.05.02.02 | Suministro Detector de Humo | und | 4899.9394 | 2 | 9799.8788 | 0 | 0 | 9799.8788
23.05.02.03 | Suministro de Detector de Mezcla Explosiva | und | 7638.9798 | 3 | 22916.9393 | 0 | 0 | 22916.9393
23.05.02.04 | Suministro de Detector de Presencia Infrarrojo | und | 275.6088 | 2 | 551.2176 | 0 | 0 | 551.2176
23.05.02.05 | Suministro de Detector de Apertura de Puerta | und | 918.3471 | 2 | 1836.6941 | 0 | 0 | 1836.6941
01.05.02.06 | Suministro de Detector de Nivel de Recinto | und | 1183 | 0 | 0 | 0 | 0 | 0
23.05.02.07 | Instalacion de instrumentos | und | 38.3973 | 10 | 383.9733 | 188.7841 | 0 | 195.1892
23.05.03 | VIDEO VIGILANCIA |  |  |  | 5974.7047 | 32.0343 | 0 | 5942.6705
23.05.03.01 | Suministro de Camara de Videovigilancia | und | 5933.6388 | 1 | 5933.6388 | 0 | 0 | 5933.6388
23.05.03.02 | Instalacion de Camara de videovigilancia | und | 41.066 | 1 | 41.066 | 32.0343 | 0 | 9.0317
23.05.04 | INSTRUMENTACION - CONTROL DE PROCESOS |  |  |  | 46353.1733 | 188.7841 | 0 | 46164.3892
23.05.04.01 | Suministro de Transmisor e indicador de presion diferencial | und | 2812 | 2 | 5624 | 0 | 0 | 5624
23.05.04.02 | Suministro de Transmisor de Presion | und | 6469.8 | 2 | 12939.6 | 0 | 0 | 12939.6
23.05.04.03 | Suministro de Transmisor de Temperatura | und | 6469.8 | 3 | 19409.4 | 0 | 0 | 19409.4
23.05.04.04 | Suministro de Indicador de Presion | und | 789 | 6 | 4734 | 0 | 0 | 4734
23.05.04.05 | Suministro Indicador de Temperatura | und | 789 | 4 | 3156 | 0 | 0 | 3156
01.05.04.05 | Suministro de Cromatografo | und | 15875.97 | 0 | 0 | 0 | 0 | 0
23.05.02.07 | Instalacion de instrumentos | und | 38.3973 | 10 | 383.9733 | 188.7841 | 0 | 195.1892
23.05.04.07 | Suministro de Solenoide | und | 53.1 | 2 | 106.2 | 0 | 0 | 106.2
23.05.05 | MONTAJE E INSTALACION |  |  |  | 12643.5106 | 256.4028 | 8942.63 | 3444.4778
23.05.05.01 | Suministro Caja de pase 1" | und | 59.3 | 20 | 1186 | 0 | 1186 | 0
23.05.05.02 | Suministro de tuberia conduit adosada Ø1" tipo AP .Tuberia de 3m. | und | 7.0714 | 35 | 247.5 | 0 | 247.5 | 0
23.05.05.03 | Sum. de Tuberia conduit flexible con malla trenzada de Ø3/4" tipo AP | m | 22.48 | 20 | 449.6 | 0 | 449.6 | 0
23.05.05.04 | Sum. de Sellador antiexplosivo Ø1" , con valvula de drenaje. Apropiadas para areas clasificadas Cl1, Div. 1y2. | und | 14.53 | 25 | 363.25 | 0 | 0 | 363.25
23.05.05.05 | Suministro cable de control 2 x 1.35 mm2 | m | 4.84 | 175 | 847 | 0 | 847 | 0
23.05.05.06 | Suministro de cable de control 12 x 1.35 mm2 | m | 14.53 | 50 | 726.5 | 0 | 726.5 | 0
23.05.05.07 | Suministro de Union H-H Ø 1", RMC F°G° rosca NPT interior | und | 2.95 | 7 | 20.65 | 0 | 20.65 | 0
23.05.05.08 | Suministro de Curva roscada interior conduit Ø 1", F°G°, 90° | und | 0.52 | 12 | 6.24 | 0 | 6.24 | 0
23.05.05.09 | Suministro de canaleta unistrut | und | 6.2 | 8 | 49.6 | 0 | 49.6 | 0
23.05.05.13 | Suministro de abrazadera unistrut | und | 0.78 | 47 | 36.66 | 0 | 36.66 | 0
23.05.05.14 | Suministro de Caja condulet tipo L, de tipo AP | und | 13.8 | 15 | 207 | 0 | 207 | 0
23.05.05.15 | Suministro de Caja condulet tipo T, de tipo AP | und | 15.08 | 14 | 211.12 | 0 | 211.12 | 0
23.05.05.16 | Suministro Juntion Box | und | 1238.69 | 4 | 4954.76 | 0 | 4954.76 | 0
23.05.05.02 | Instalacion de tuberia y accesorios conduit de 20mm | m | 9.2652 | 130 | 1204.4791 | 216.8901 | 0 | 987.589
23.05.05.18 | Instalacion de cables de control 12x1.31mm2 y 1x1.31mm2 | m | 9.4807 | 225 | 2133.1514 | 39.5127 | 0 | 2093.6388

## CHINCHA (FATIMA)
Presupuesto
Item | Descripción | ESTACION DE DISTRITO |  | CHINCHA (FATIMA) 19/5
|  |  |  | 10000 SM3/H | SUBTERRANEA | Mano de Obra | Materiales | Equipos
|  | Total U$ |  | NORMAL | 952223.5368 | 236407.2458 | 153595.1827 | 562221.1084
|  | Und. | Precio U$ | Metrado | Parcial U$
23.01 | OBRAS CIVILES |  |  |  | 347397.6726 | 190397.2045 | 121369.2991 | 35631.169
23.01.01 | TRABAJOS PRELIMINARES | m2 | 7.6884 | 59.35 | 456.3042 | 239.841 | 47.9682 | 168.495
23.01.02 | MOVIMIENTO DE TIERRAS | m3 | 188.2792 | 207.725 | 39110.296 | 12674.2416 | 7302.0389 | 19134.0154
23.01.03 | OBRAS DE CONCRETO | m3 | 1546.0737 | 120.12 | 185714.3768 | 113302.1863 | 66441.257 | 5970.9335
23.01.04 | ACERO DE REFUERZO | kg | 12.7245 | 4676.2716 | 59503.2216 | 48054.3606 | 9046.143 | 2402.718
23.01.05 | ENCOFRADO Y DESENCOFRADO | m2 | 79.4744 | 444.444 | 35321.9398 | 15582.2434 | 11948.5747 | 7791.1217
23.01.06 | CARPINTERIA METALICA | kg | 102.9869 | 265 | 27291.5343 | 544.3317 | 26583.3173 | 163.8854
23.02 | ARQUITECTURA |  |  |  | 521.4424 | 370.077 | 11.9639 | 139.4015
23.02.01 | MUROS DE ALBAÑILERIA | m2 | 168.7604 | 0 | 0 | 0 | 0 | 0
23.02.02 | MORTERO 1:5 (cemento - arena) | m3 | 167.2732 | 0 | 0 | 0 | 0 | 0
23.02.03 | SUMINISTRO E INSTALACIÓN DE PUERTA METALICA (3.00x3.50m) | und | 4924.1407 | 0 | 0 | 0 | 0 | 0
23.02.04 | ASFALTO LIQUIDO | gal | 39.3625 | 3 | 118.0876 | 111.8681 | 3.9821 | 2.2374
23.02.05 | PINTURA | gal | 61.3654 | 6 | 368.1926 | 223.7361 | 7.9818 | 136.4747
23.02.06 | SEÑALETICA DE SEGURIDAD, ORIENTACIÓN E INFORMATIVA | glb | 11.7207 | 3 | 35.1622 | 34.4727 | 0 | 0.68945
23.03 | OBRAS MECANICAS EN ERP |  |  |  | 467229.5851 | 42445 | 0 | 424784.5851
23.03.01 | Subcontrato Puesta en marcha | glb | 10822 | 1 | 10822 | 10822 | 0 | 0
23.03.02 | Subcontrato Dossier de Calidad | glb | 12844 | 1 | 12844 | 12844 | 0 | 0
23.03.03 | Subcontrato Transporte y entrega a almacen de Contugas | glb | 5154 | 1 | 5154 | 5154 | 0 | 0
23.03.04 | Subcontrato Desarrollo de Ingenieria | glb | 13625 | 1 | 13625 | 13625 | 0 | 0
23.03.20 | Suministro Valvula Actuada - Caudal 10000 Sm3/hr 19/5 | glb | 69245.8251 | 1 | 69245.8251 | 0 | 0 | 69245.8251
23.03.21 | Suministro Skid de Filtracion - Caudal 10000 Sm3/hr 19/5 | glb | 28010 | 1 | 28010 | 0 | 0 | 28010
23.03.22 | Suministro Skid de intercambiador de calor - Caudal 10000 Sm3/hr 19/5 | glb | 32266.44 | 1 | 32266.44 | 0 | 0 | 32266.44
23.03.23 | Suministro Skid de Calentamiento - Caudal 10000 Sm3/hr 19/5 | glb | 55172.1 | 1 | 55172.1 | 0 | 0 | 55172.1
23.03.24 | Suministro Skid de Regulacion - Caudal 10000 Sm3/hr 19/5 | glb | 240090.22 | 1 | 240090.22 | 0 | 0 | 240090.22
23.04 | OBRAS ELECTRICAS EN ERP |  |  |  | 10486.9809 | 904.2676 | 6808.1096 | 2774.6037
23.04.01 | TABLEROS ELECTRICOS |  |  |  | 290.1969 | 137.7346 | 108.4256 | 44.0367
23.04.01.01 | Suministro de Tableros Electricos | und | 108.4256 | 1 | 108.4256 | 0 | 108.4256 | 0
23.04.01.02 | Instalacion y Montaje de Tablero Electrico | und | 181.7713 | 1 | 181.7713 | 137.7346 | 0 | 44.0367
23.04.02 | TUBERIA CONDUIT |  |  |  | 2292.0332 | 200.2063 | 1180.2063 | 911.6206
23.04.02.01 | Suministros Tuberia Conduit-1 | m | 9.8351 | 120 | 1180.2063 | 0 | 1180.2063 | 0
23.04.02.02 | Instalacion de tuberia y accesorios conduit de 20mm | m | 9.2652 | 120 | 1111.8269 | 200.2063 | 0 | 911.6206
23.04.03 | CABLEADO ELECTRICO |  |  |  | 7904.7508 | 566.3267 | 5519.4777 | 1818.9463
23.04.03.01 | Suministros Cableado Electrico - Artefactos 1 | m | 10.0856 | 225 | 2269.2621 | 0 | 2269.2621 | 0
23.04.03.02 | Instalación de cables de energía desde 2.5mm2 a 16mm2 | m | 8.3634 | 225 | 1881.7607 | 200.0101 | 0 | 1681.7505
23.04.03.03 | Instalacion de Luminaria y Tomas | und | 18.6306 | 8 | 149.0445 | 85.3377 | 0 | 63.7069
23.04.03.04 | Suministro Cableado Electrico - Pozo de Tierra | und | 812.5539 | 4 | 3250.2156 | 0 | 3250.2156 | 0
23.04.03.05 | Instalación de Pozo a Tierra | und | 88.617 | 4 | 354.4679 | 280.9789 | 0 | 73.4889
23.05 | OBRAS DE AUTOMATIZACIÓN EN ERP |  |  |  | 126587.8558 | 2290.6967 | 25405.81 | 98891.3491
23.05.01 | CONTROLADOR RTU |  |  |  | 18169.1959 | 1624.6915 | 16463.18 | 81.3245
23.05.01.01 | Suministro de RTU | und | 13100.78 | 1 | 13100.78 | 0 | 13100.78 | 0
23.05.01.02 | Suministro de Equipo de Comunicaciones | und | 3362.4 | 1 | 3362.4 | 0 | 3362.4 | 0
23.05.01.03 | Instalación de Tablero RTU incluyendo equipamiento interior | und | 184.6639 | 1 | 184.6639 | 140.4895 | 0 | 44.1745
23.05.01.04 | Configuracion y puesta en Servicio | und | 1521.352 | 1 | 1521.352 | 1484.202 | 0 | 37.15
23.05.02 | INSTRUMENTACION DE SEGURIDAD |  |  |  | 43447.2712 | 188.7841 | 0 | 43258.4871
23.05.02.01 | Suministro Detector de Fuego | und | 6775.5681 | 1 | 6775.5681 | 0 | 0 | 6775.5681
23.05.02.02 | Suministro Detector de Humo | und | 4899.9394 | 2 | 9799.8788 | 0 | 0 | 9799.8788
23.05.02.03 | Suministro de Detector de Mezcla Explosiva | und | 7638.9798 | 3 | 22916.9393 | 0 | 0 | 22916.9393
23.05.02.04 | Suministro de Detector de Presencia Infrarrojo | und | 275.6088 | 2 | 551.2176 | 0 | 0 | 551.2176
23.05.02.05 | Suministro de Detector de Apertura de Puerta | und | 918.3471 | 2 | 1836.6941 | 0 | 0 | 1836.6941
01.05.02.06 | Suministro de Detector de Nivel de Recinto | und | 1183 | 1 | 1183 | 0 | 0 | 1183
23.05.02.07 | Instalacion de instrumentos | und | 38.3973 | 10 | 383.9733 | 188.7841 | 0 | 195.1892
23.05.03 | VIDEO VIGILANCIA |  |  |  | 5974.7047 | 32.0343 | 0 | 5942.6705
23.05.03.01 | Suministro de Camara de Videovigilancia | und | 5933.6388 | 1 | 5933.6388 | 0 | 0 | 5933.6388
23.05.03.02 | Instalacion de Camara de videovigilancia | und | 41.066 | 1 | 41.066 | 32.0343 | 0 | 9.0317
23.05.04 | INSTRUMENTACION - CONTROL DE PROCESOS |  |  |  | 46353.1733 | 188.7841 | 0 | 46164.3892
23.05.04.01 | Suministro de Transmisor e indicador de presion diferencial | und | 2812 | 2 | 5624 | 0 | 0 | 5624
23.05.04.02 | Suministro de Transmisor de Presion | und | 6469.8 | 2 | 12939.6 | 0 | 0 | 12939.6
23.05.04.03 | Suministro de Transmisor de Temperatura | und | 6469.8 | 3 | 19409.4 | 0 | 0 | 19409.4
23.05.04.04 | Suministro de Indicador de Presion | und | 789 | 6 | 4734 | 0 | 0 | 4734
23.05.04.05 | Suministro Indicador de Temperatura | und | 789 | 4 | 3156 | 0 | 0 | 3156
01.05.04.05 | Suministro de Cromatografo | und | 15875.97 | 0 | 0 | 0 | 0 | 0
23.05.02.07 | Instalacion de instrumentos | und | 38.3973 | 10 | 383.9733 | 188.7841 | 0 | 195.1892
23.05.04.07 | Suministro de Solenoide | und | 53.1 | 2 | 106.2 | 0 | 0 | 106.2
23.05.05 | MONTAJE E INSTALACION |  |  |  | 12643.5106 | 256.4028 | 8942.63 | 3444.4778
23.05.05.01 | Suministro Caja de pase 1" | und | 59.3 | 20 | 1186 | 0 | 1186 | 0
23.05.05.02 | Suministro de tuberia conduit adosada Ø1" tipo AP .Tuberia de 3m. | und | 7.0714 | 35 | 247.5 | 0 | 247.5 | 0
23.05.05.03 | Sum. de Tuberia conduit flexible con malla trenzada de Ø3/4" tipo AP | m | 22.48 | 20 | 449.6 | 0 | 449.6 | 0
23.05.05.04 | Sum. de Sellador antiexplosivo Ø1" , con valvula de drenaje. Apropiadas para areas clasificadas Cl1, Div. 1y2. | und | 14.53 | 25 | 363.25 | 0 | 0 | 363.25
23.05.05.05 | Suministro cable de control 2 x 1.35 mm2 | m | 4.84 | 175 | 847 | 0 | 847 | 0
23.05.05.06 | Suministro de cable de control 12 x 1.35 mm2 | m | 14.53 | 50 | 726.5 | 0 | 726.5 | 0
23.05.05.07 | Suministro de Union H-H Ø 1", RMC F°G° rosca NPT interior | und | 2.95 | 7 | 20.65 | 0 | 20.65 | 0
23.05.05.08 | Suministro de Curva roscada interior conduit Ø 1", F°G°, 90° | und | 0.52 | 12 | 6.24 | 0 | 6.24 | 0
23.05.05.09 | Suministro de canaleta unistrut | und | 6.2 | 8 | 49.6 | 0 | 49.6 | 0
23.05.05.13 | Suministro de abrazadera unistrut | und | 0.78 | 47 | 36.66 | 0 | 36.66 | 0
23.05.05.14 | Suministro de Caja condulet tipo L, de tipo AP | und | 13.8 | 15 | 207 | 0 | 207 | 0
23.05.05.15 | Suministro de Caja condulet tipo T, de tipo AP | und | 15.08 | 14 | 211.12 | 0 | 211.12 | 0
23.05.05.16 | Suministro Juntion Box | und | 1238.69 | 4 | 4954.76 | 0 | 4954.76 | 0
23.05.05.02 | Instalacion de tuberia y accesorios conduit de 20mm | m | 9.2652 | 130 | 1204.4791 | 216.8901 | 0 | 987.589
23.05.05.18 | Instalacion de cables de control 12x1.31mm2 y 1x1.31mm2 | m | 9.4807 | 225 | 2133.1514 | 39.5127 | 0 | 2093.6388

## ICA (PAN)
Presupuesto
Item | Descripción | ESTACION DE DISTRITO |  | ICA (PAN) 19/5
|  |  |  | 10000 SM3/H | SUBTERRANEA | Mano de Obra | Materiales | Equipos
|  | Total U$ |  | NORMAL | 955990.1972 | 237636.6404 | 154294.8885 | 564058.6683
|  | Und. | Precio U$ | Metrado | Parcial U$
23.01 | OBRAS CIVILES |  |  |  | 351164.333 | 191626.599 | 122069.005 | 37468.729
23.01.01 | TRABAJOS PRELIMINARES | m2 | 7.6884 | 65 | 499.7435 | 262.6734 | 52.5347 | 184.5354
23.01.02 | MOVIMIENTO DE TIERRAS | m3 | 188.2792 | 227.5 | 42833.5171 | 13880.8038 | 7997.1783 | 20955.535
23.01.03 | OBRAS DE CONCRETO | m3 | 1546.0737 | 120.12 | 185714.3768 | 113302.1863 | 66441.257 | 5970.9335
23.01.04 | ACERO DE REFUERZO | kg | 12.7245 | 4676.2716 | 59503.2216 | 48054.3606 | 9046.143 | 2402.718
23.01.05 | ENCOFRADO Y DESENCOFRADO | m2 | 79.4744 | 444.444 | 35321.9398 | 15582.2434 | 11948.5747 | 7791.1217
23.01.06 | CARPINTERIA METALICA | kg | 102.9869 | 265 | 27291.5343 | 544.3317 | 26583.3173 | 163.8854
23.02 | ARQUITECTURA |  |  |  | 521.4424 | 370.077 | 11.9639 | 139.4015
23.02.01 | MUROS DE ALBAÑILERIA | m2 | 168.7604 | 0 | 0 | 0 | 0 | 0
23.02.02 | MORTERO 1:5 (cemento - arena) | m3 | 167.2732 | 0 | 0 | 0 | 0 | 0
23.02.03 | SUMINISTRO E INSTALACIÓN DE PUERTA METALICA (3.00x3.50m) | und | 4924.1407 | 0 | 0 | 0 | 0 | 0
23.02.04 | ASFALTO LIQUIDO | gal | 39.3625 | 3 | 118.0876 | 111.8681 | 3.9821 | 2.2374
23.02.05 | PINTURA | gal | 61.3654 | 6 | 368.1926 | 223.7361 | 7.9818 | 136.4747
23.02.06 | SEÑALETICA DE SEGURIDAD, ORIENTACIÓN E INFORMATIVA | glb | 11.7207 | 3 | 35.1622 | 34.4727 | 0 | 0.68945
23.03 | OBRAS MECANICAS EN ERP |  |  |  | 467229.5851 | 42445 | 0 | 424784.5851
23.03.01 | Subcontrato Puesta en marcha | glb | 10822 | 1 | 10822 | 10822 | 0 | 0
23.03.02 | Subcontrato Dossier de Calidad | glb | 12844 | 1 | 12844 | 12844 | 0 | 0
23.03.03 | Subcontrato Transporte y entrega a almacen de Contugas | glb | 5154 | 1 | 5154 | 5154 | 0 | 0
23.03.04 | Subcontrato Desarrollo de Ingenieria | glb | 13625 | 1 | 13625 | 13625 | 0 | 0
23.03.20 | Suministro Valvula Actuada - Caudal 10000 Sm3/hr 19/5 | glb | 69245.8251 | 1 | 69245.8251 | 0 | 0 | 69245.8251
23.03.21 | Suministro Skid de Filtracion - Caudal 10000 Sm3/hr 19/5 | glb | 28010 | 1 | 28010 | 0 | 0 | 28010
23.03.22 | Suministro Skid de intercambiador de calor - Caudal 10000 Sm3/hr 19/5 | glb | 32266.44 | 1 | 32266.44 | 0 | 0 | 32266.44
23.03.23 | Suministro Skid de Calentamiento - Caudal 10000 Sm3/hr 19/5 | glb | 55172.1 | 1 | 55172.1 | 0 | 0 | 55172.1
23.03.24 | Suministro Skid de Regulacion - Caudal 10000 Sm3/hr 19/5 | glb | 240090.22 | 1 | 240090.22 | 0 | 0 | 240090.22
23.04 | OBRAS ELECTRICAS EN ERP |  |  |  | 10486.9809 | 904.2676 | 6808.1096 | 2774.6037
23.04.01 | TABLEROS ELECTRICOS |  |  |  | 290.1969 | 137.7346 | 108.4256 | 44.0367
23.04.01.01 | Suministro de Tableros Electricos | und | 108.4256 | 1 | 108.4256 | 0 | 108.4256 | 0
23.04.01.02 | Instalacion y Montaje de Tablero Electrico | und | 181.7713 | 1 | 181.7713 | 137.7346 | 0 | 44.0367
23.04.02 | TUBERIA CONDUIT |  |  |  | 2292.0332 | 200.2063 | 1180.2063 | 911.6206
23.04.02.01 | Suministros Tuberia Conduit-1 | m | 9.8351 | 120 | 1180.2063 | 0 | 1180.2063 | 0
23.04.02.02 | Instalacion de tuberia y accesorios conduit de 20mm | m | 9.2652 | 120 | 1111.8269 | 200.2063 | 0 | 911.6206
23.04.03 | CABLEADO ELECTRICO |  |  |  | 7904.7508 | 566.3267 | 5519.4777 | 1818.9463
23.04.03.01 | Suministros Cableado Electrico - Artefactos 1 | m | 10.0856 | 225 | 2269.2621 | 0 | 2269.2621 | 0
23.04.03.02 | Instalación de cables de energía desde 2.5mm2 a 16mm2 | m | 8.3634 | 225 | 1881.7607 | 200.0101 | 0 | 1681.7505
23.04.03.03 | Instalacion de Luminaria y Tomas | und | 18.6306 | 8 | 149.0445 | 85.3377 | 0 | 63.7069
23.04.03.04 | Suministro Cableado Electrico - Pozo de Tierra | und | 812.5539 | 4 | 3250.2156 | 0 | 3250.2156 | 0
23.04.03.05 | Instalación de Pozo a Tierra | und | 88.617 | 4 | 354.4679 | 280.9789 | 0 | 73.4889
23.05 | OBRAS DE AUTOMATIZACIÓN EN ERP |  |  |  | 126587.8558 | 2290.6967 | 25405.81 | 98891.3491
23.05.01 | CONTROLADOR RTU |  |  |  | 18169.1959 | 1624.6915 | 16463.18 | 81.3245
23.05.01.01 | Suministro de RTU | und | 13100.78 | 1 | 13100.78 | 0 | 13100.78 | 0
23.05.01.02 | Suministro de Equipo de Comunicaciones | und | 3362.4 | 1 | 3362.4 | 0 | 3362.4 | 0
23.05.01.03 | Instalación de Tablero RTU incluyendo equipamiento interior | und | 184.6639 | 1 | 184.6639 | 140.4895 | 0 | 44.1745
23.05.01.04 | Configuracion y puesta en Servicio | und | 1521.352 | 1 | 1521.352 | 1484.202 | 0 | 37.15
23.05.02 | INSTRUMENTACION DE SEGURIDAD |  |  |  | 43447.2712 | 188.7841 | 0 | 43258.4871
23.05.02.01 | Suministro Detector de Fuego | und | 6775.5681 | 1 | 6775.5681 | 0 | 0 | 6775.5681
23.05.02.02 | Suministro Detector de Humo | und | 4899.9394 | 2 | 9799.8788 | 0 | 0 | 9799.8788
23.05.02.03 | Suministro de Detector de Mezcla Explosiva | und | 7638.9798 | 3 | 22916.9393 | 0 | 0 | 22916.9393
23.05.02.04 | Suministro de Detector de Presencia Infrarrojo | und | 275.6088 | 2 | 551.2176 | 0 | 0 | 551.2176
23.05.02.05 | Suministro de Detector de Apertura de Puerta | und | 918.3471 | 2 | 1836.6941 | 0 | 0 | 1836.6941
01.05.02.06 | Suministro de Detector de Nivel de Recinto | und | 1183 | 1 | 1183 | 0 | 0 | 1183
23.05.02.07 | Instalacion de instrumentos | und | 38.3973 | 10 | 383.9733 | 188.7841 | 0 | 195.1892
23.05.03 | VIDEO VIGILANCIA |  |  |  | 5974.7047 | 32.0343 | 0 | 5942.6705
23.05.03.01 | Suministro de Camara de Videovigilancia | und | 5933.6388 | 1 | 5933.6388 | 0 | 0 | 5933.6388
23.05.03.02 | Instalacion de Camara de videovigilancia | und | 41.066 | 1 | 41.066 | 32.0343 | 0 | 9.0317
23.05.04 | INSTRUMENTACION - CONTROL DE PROCESOS |  |  |  | 46353.1733 | 188.7841 | 0 | 46164.3892
23.05.04.01 | Suministro de Transmisor e indicador de presion diferencial | und | 2812 | 2 | 5624 | 0 | 0 | 5624
23.05.04.02 | Suministro de Transmisor de Presion | und | 6469.8 | 2 | 12939.6 | 0 | 0 | 12939.6
23.05.04.03 | Suministro de Transmisor de Temperatura | und | 6469.8 | 3 | 19409.4 | 0 | 0 | 19409.4
23.05.04.04 | Suministro de Indicador de Presion | und | 789 | 6 | 4734 | 0 | 0 | 4734
23.05.04.05 | Suministro Indicador de Temperatura | und | 789 | 4 | 3156 | 0 | 0 | 3156
01.05.04.05 | Suministro de Cromatografo | und | 15875.97 | 0 | 0 | 0 | 0 | 0
23.05.02.07 | Instalacion de instrumentos | und | 38.3973 | 10 | 383.9733 | 188.7841 | 0 | 195.1892
23.05.04.07 | Suministro de Solenoide | und | 53.1 | 2 | 106.2 | 0 | 0 | 106.2
23.05.05 | MONTAJE E INSTALACION |  |  |  | 12643.5106 | 256.4028 | 8942.63 | 3444.4778
23.05.05.01 | Suministro Caja de pase 1" | und | 59.3 | 20 | 1186 | 0 | 1186 | 0
23.05.05.02 | Suministro de tuberia conduit adosada Ø1" tipo AP .Tuberia de 3m. | und | 7.0714 | 35 | 247.5 | 0 | 247.5 | 0
23.05.05.03 | Sum. de Tuberia conduit flexible con malla trenzada de Ø3/4" tipo AP | m | 22.48 | 20 | 449.6 | 0 | 449.6 | 0
23.05.05.04 | Sum. de Sellador antiexplosivo Ø1" , con valvula de drenaje. Apropiadas para areas clasificadas Cl1, Div. 1y2. | und | 14.53 | 25 | 363.25 | 0 | 0 | 363.25
23.05.05.05 | Suministro cable de control 2 x 1.35 mm2 | m | 4.84 | 175 | 847 | 0 | 847 | 0
23.05.05.06 | Suministro de cable de control 12 x 1.35 mm2 | m | 14.53 | 50 | 726.5 | 0 | 726.5 | 0
23.05.05.07 | Suministro de Union H-H Ø 1", RMC F°G° rosca NPT interior | und | 2.95 | 7 | 20.65 | 0 | 20.65 | 0
23.05.05.08 | Suministro de Curva roscada interior conduit Ø 1", F°G°, 90° | und | 0.52 | 12 | 6.24 | 0 | 6.24 | 0
23.05.05.09 | Suministro de canaleta unistrut | und | 6.2 | 8 | 49.6 | 0 | 49.6 | 0
23.05.05.13 | Suministro de abrazadera unistrut | und | 0.78 | 47 | 36.66 | 0 | 36.66 | 0
23.05.05.14 | Suministro de Caja condulet tipo L, de tipo AP | und | 13.8 | 15 | 207 | 0 | 207 | 0
23.05.05.15 | Suministro de Caja condulet tipo T, de tipo AP | und | 15.08 | 14 | 211.12 | 0 | 211.12 | 0
23.05.05.16 | Suministro Juntion Box | und | 1238.69 | 4 | 4954.76 | 0 | 4954.76 | 0
23.05.05.02 | Instalacion de tuberia y accesorios conduit de 20mm | m | 9.2652 | 130 | 1204.4791 | 216.8901 | 0 | 987.589
23.05.05.18 | Instalacion de cables de control 12x1.31mm2 y 1x1.31mm2 | m | 9.4807 | 225 | 2133.1514 | 39.5127 | 0 | 2093.6388

## PARACAS (EDPA)
Presupuesto
Item | Descripción | ESTACION DE DISTRITO |  | PARACAS (EDPA) 19/5
|  |  |  | 10000 SM3/H | SEMISUBTERRANEA | Mano de Obra | Materiales | Equipos
|  | Total U$ |  | SEMIROCOSO | 940843.6087 | 236383.8085 | 153534.9903 | 550924.8099
|  | Und. | Precio U$ | Metrado | Parcial U$
23.01 | OBRAS CIVILES |  |  |  | 347106.3525 | 190317.132 | 121309.1068 | 35480.1138
23.01.01 | TRABAJOS PRELIMINARES | m2 | 7.6884 | 68.6 | 527.4216 | 277.2214 | 55.4443 | 194.7559
23.01.02 | MOVIMIENTO DE TIERRAS | m3 | 188.2792 | 205.8 | 38747.8585 | 12556.7887 | 7234.3705 | 18956.6993
23.01.03 | OBRAS DE CONCRETO | m3 | 1546.0737 | 120.12 | 185714.3768 | 113302.1863 | 66441.257 | 5970.9335
23.01.04 | ACERO DE REFUERZO | kg | 12.7245 | 4676.2716 | 59503.2216 | 48054.3606 | 9046.143 | 2402.718
23.01.05 | ENCOFRADO Y DESENCOFRADO | m2 | 79.4744 | 444.444 | 35321.9398 | 15582.2434 | 11948.5747 | 7791.1217
23.01.06 | CARPINTERIA METALICA | kg | 102.9869 | 265 | 27291.5343 | 544.3317 | 26583.3173 | 163.8854
23.02 | ARQUITECTURA |  |  |  | 521.4424 | 370.077 | 11.9639 | 139.4015
23.02.01 | MUROS DE ALBAÑILERIA | m2 | 168.7604 | 0 | 0 | 0 | 0 | 0
23.02.02 | MORTERO 1:5 (cemento - arena) | m3 | 167.2732 | 0 | 0 | 0 | 0 | 0
23.02.03 | SUMINISTRO E INSTALACIÓN DE PUERTA METALICA (3.00x3.50m) | und | 4924.1407 | 0 | 0 | 0 | 0 | 0
23.02.04 | ASFALTO LIQUIDO | gal | 39.3625 | 3 | 118.0876 | 111.8681 | 3.9821 | 2.2374
23.02.05 | PINTURA | gal | 61.3654 | 6 | 368.1926 | 223.7361 | 7.9818 | 136.4747
23.02.06 | SEÑALETICA DE SEGURIDAD, ORIENTACIÓN E INFORMATIVA | glb | 11.7207 | 3 | 35.1622 | 34.4727 | 0 | 0.68945
23.03 | OBRAS MECANICAS EN ERP |  |  |  | 467229.5851 | 42445 | 0 | 424784.5851
23.03.01 | Subcontrato Puesta en marcha | glb | 10822 | 1 | 10822 | 10822 | 0 | 0
23.03.02 | Subcontrato Dossier de Calidad | glb | 12844 | 1 | 12844 | 12844 | 0 | 0
23.03.03 | Subcontrato Transporte y entrega a almacen de Contugas | glb | 5154 | 1 | 5154 | 5154 | 0 | 0
23.03.04 | Subcontrato Desarrollo de Ingenieria | glb | 13625 | 1 | 13625 | 13625 | 0 | 0
23.03.20 | Suministro Valvula Actuada - Caudal 10000 Sm3/hr 19/5 | glb | 69245.8251 | 1 | 69245.8251 | 0 | 0 | 69245.8251
23.03.21 | Suministro Skid de Filtracion - Caudal 10000 Sm3/hr 19/5 | glb | 28010 | 1 | 28010 | 0 | 0 | 28010
23.03.22 | Suministro Skid de intercambiador de calor - Caudal 10000 Sm3/hr 19/5 | glb | 32266.44 | 1 | 32266.44 | 0 | 0 | 32266.44
23.03.23 | Suministro Skid de Calentamiento - Caudal 10000 Sm3/hr 19/5 | glb | 55172.1 | 1 | 55172.1 | 0 | 0 | 55172.1
23.03.24 | Suministro Skid de Regulacion - Caudal 10000 Sm3/hr 19/5 | glb | 240090.22 | 1 | 240090.22 | 0 | 0 | 240090.22
23.04 | OBRAS ELECTRICAS EN ERP |  |  |  | 10486.9809 | 904.2676 | 6808.1096 | 2774.6037
23.04.01 | TABLEROS ELECTRICOS |  |  |  | 290.1969 | 137.7346 | 108.4256 | 44.0367
23.04.01.01 | Suministro de Tableros Electricos | und | 108.4256 | 1 | 108.4256 | 0 | 108.4256 | 0
23.04.01.02 | Instalacion y Montaje de Tablero Electrico | und | 181.7713 | 1 | 181.7713 | 137.7346 | 0 | 44.0367
23.04.02 | TUBERIA CONDUIT |  |  |  | 2292.0332 | 200.2063 | 1180.2063 | 911.6206
23.04.02.01 | Suministros Tuberia Conduit-1 | m | 9.8351 | 120 | 1180.2063 | 0 | 1180.2063 | 0
23.04.02.02 | Instalacion de tuberia y accesorios conduit de 20mm | m | 9.2652 | 120 | 1111.8269 | 200.2063 | 0 | 911.6206
23.04.03 | CABLEADO ELECTRICO |  |  |  | 7904.7508 | 566.3267 | 5519.4777 | 1818.9463
23.04.03.01 | Suministros Cableado Electrico - Artefactos 1 | m | 10.0856 | 225 | 2269.2621 | 0 | 2269.2621 | 0
23.04.03.02 | Instalación de cables de energía desde 2.5mm2 a 16mm2 | m | 8.3634 | 225 | 1881.7607 | 200.0101 | 0 | 1681.7505
23.04.03.03 | Instalacion de Luminaria y Tomas | und | 18.6306 | 8 | 149.0445 | 85.3377 | 0 | 63.7069
23.04.03.04 | Suministro Cableado Electrico - Pozo de Tierra | und | 812.5539 | 4 | 3250.2156 | 0 | 3250.2156 | 0
23.04.03.05 | Instalación de Pozo a Tierra | und | 88.617 | 4 | 354.4679 | 280.9789 | 0 | 73.4889
23.05 | OBRAS DE AUTOMATIZACIÓN EN ERP |  |  |  | 115499.2478 | 2347.332 | 25405.81 | 87746.1058
23.05.01 | CONTROLADOR RTU |  |  |  | 18169.1959 | 1624.6915 | 16463.18 | 81.3245
23.05.01.01 | Suministro de RTU | und | 13100.78 | 1 | 13100.78 | 0 | 13100.78 | 0
23.05.01.02 | Suministro de Equipo de Comunicaciones | und | 3362.4 | 1 | 3362.4 | 0 | 3362.4 | 0
23.05.01.03 | Instalación de Tablero RTU incluyendo equipamiento interior | und | 184.6639 | 1 | 184.6639 | 140.4895 | 0 | 44.1745
23.05.01.04 | Configuracion y puesta en Servicio | und | 1521.352 | 1 | 1521.352 | 1484.202 | 0 | 37.15
23.05.02 | INSTRUMENTACION DE SEGURIDAD |  |  |  | 43485.6686 | 207.6625 | 0 | 43278.006
23.05.02.01 | Suministro Detector de Fuego | und | 6775.5681 | 1 | 6775.5681 | 0 | 0 | 6775.5681
23.05.02.02 | Suministro Detector de Humo | und | 4899.9394 | 2 | 9799.8788 | 0 | 0 | 9799.8788
23.05.02.03 | Suministro de Detector de Mezcla Explosiva | und | 7638.9798 | 3 | 22916.9393 | 0 | 0 | 22916.9393
23.05.02.04 | Suministro de Detector de Presencia Infrarrojo | und | 275.6088 | 2 | 551.2176 | 0 | 0 | 551.2176
23.05.02.05 | Suministro de Detector de Apertura de Puerta | und | 918.3471 | 2 | 1836.6941 | 0 | 0 | 1836.6941
01.05.02.06 | Suministro de Detector de Nivel de Recinto | und | 1183 | 1 | 1183 | 0 | 0 | 1183
23.05.02.07 | Instalacion de instrumentos | und | 38.3973 | 11 | 422.3707 | 207.6625 | 0 | 214.7081
23.05.03 | VIDEO VIGILANCIA |  |  |  | 5974.7047 | 32.0343 | 0 | 5942.6705
23.05.03.01 | Suministro de Camara de Videovigilancia | und | 5933.6388 | 1 | 5933.6388 | 0 | 0 | 5933.6388
23.05.03.02 | Instalacion de Camara de videovigilancia | und | 41.066 | 1 | 41.066 | 32.0343 | 0 | 9.0317
23.05.04 | INSTRUMENTACION - CONTROL DE PROCESOS |  |  |  | 35226.168 | 226.541 | 0 | 34999.627
23.05.04.01 | Suministro de Transmisor e indicador de presion diferencial | und | 2812 | 2 | 5624 | 0 | 0 | 5624
23.05.04.02 | Suministro de Transmisor de Presion | und | 6469.8 | 2 | 12939.6 | 0 | 0 | 12939.6
23.05.04.03 | Suministro de Transmisor de Temperatura | und | 6469.8 | 2 | 12939.6 | 0 | 0 | 12939.6
23.05.04.04 | Suministro de Indicador de Presion | und | 789 | 2 | 1578 | 0 | 0 | 1578
23.05.04.05 | Suministro Indicador de Temperatura | und | 789 | 2 | 1578 | 0 | 0 | 1578
01.05.04.05 | Suministro de Cromatografo | und | 15875.97 | 0 | 0 | 0 | 0 | 0
23.05.02.07 | Instalacion de instrumentos | und | 38.3973 | 12 | 460.768 | 226.541 | 0 | 234.227
23.05.04.07 | Suministro de Solenoide | und | 53.1 | 2 | 106.2 | 0 | 0 | 106.2
23.05.05 | MONTAJE E INSTALACION |  |  |  | 12643.5106 | 256.4028 | 8942.63 | 3444.4778
23.05.05.01 | Suministro Caja de pase 1" | und | 59.3 | 20 | 1186 | 0 | 1186 | 0
23.05.05.02 | Suministro de tuberia conduit adosada Ø1" tipo AP .Tuberia de 3m. | und | 7.0714 | 35 | 247.5 | 0 | 247.5 | 0
23.05.05.03 | Sum. de Tuberia conduit flexible con malla trenzada de Ø3/4" tipo AP | m | 22.48 | 20 | 449.6 | 0 | 449.6 | 0
23.05.05.04 | Sum. de Sellador antiexplosivo Ø1" , con valvula de drenaje. Apropiadas para areas clasificadas Cl1, Div. 1y2. | und | 14.53 | 25 | 363.25 | 0 | 0 | 363.25
23.05.05.05 | Suministro cable de control 2 x 1.35 mm2 | m | 4.84 | 175 | 847 | 0 | 847 | 0
23.05.05.06 | Suministro de cable de control 12 x 1.35 mm2 | m | 14.53 | 50 | 726.5 | 0 | 726.5 | 0
23.05.05.07 | Suministro de Union H-H Ø 1", RMC F°G° rosca NPT interior | und | 2.95 | 7 | 20.65 | 0 | 20.65 | 0
23.05.05.08 | Suministro de Curva roscada interior conduit Ø 1", F°G°, 90° | und | 0.52 | 12 | 6.24 | 0 | 6.24 | 0
23.05.05.09 | Suministro de canaleta unistrut | und | 6.2 | 8 | 49.6 | 0 | 49.6 | 0
23.05.05.13 | Suministro de abrazadera unistrut | und | 0.78 | 47 | 36.66 | 0 | 36.66 | 0
23.05.05.14 | Suministro de Caja condulet tipo L, de tipo AP | und | 13.8 | 15 | 207 | 0 | 207 | 0
23.05.05.15 | Suministro de Caja condulet tipo T, de tipo AP | und | 15.08 | 14 | 211.12 | 0 | 211.12 | 0
23.05.05.16 | Suministro Juntion Box | und | 1238.69 | 4 | 4954.76 | 0 | 4954.76 | 0
23.05.05.02 | Instalacion de tuberia y accesorios conduit de 20mm | m | 9.2652 | 130 | 1204.4791 | 216.8901 | 0 | 987.589
23.05.05.18 | Instalacion de cables de control 12x1.31mm2 y 1x1.31mm2 | m | 9.4807 | 225 | 2133.1514 | 39.5127 | 0 | 2093.6388

## VILLACURI
Presupuesto
Item | Descripción | ESTACION DE DISTRITO |  | VILLACURI 50/5
|  |  |  | 10000 SM3/H | SUPERFICIAL | Mano de Obra | Materiales | Equipos
|  | Total U$ |  | NORMAL | 3309633.0113 | 174489.2748 | 119110.5211 | 3016033.2154
|  | Und. | Precio U$ | Metrado | Parcial U$
23.01 | OBRAS CIVILES |  |  |  | 219191.0649 | 115468.4538 | 81263.31 | 22459.3011
23.01.01 | TRABAJOS PRELIMINARES | m2 | 7.6884 | 1061 | 8157.3512 | 4287.6376 | 857.5275 | 3012.1861
23.01.02 | MOVIMIENTO DE TIERRAS | m3 | 188.2792 | 106.1 | 19976.4227 | 6473.6408 | 3729.673 | 9773.1088
23.01.03 | OBRAS DE CONCRETO | m3 | 1546.0737 | 70.7333 | 109358.9487 | 66718.6256 | 39124.3055 | 3516.0175
23.01.04 | ACERO DE REFUERZO | kg | 12.7245 | 2753.6487 | 35038.8046 | 28297.0788 | 5326.8719 | 1414.8539
23.01.05 | ENCOFRADO Y DESENCOFRADO | m2 | 79.4744 | 261.7133 | 20799.5216 | 9175.6911 | 7035.985 | 4587.8455
23.01.06 | CARPINTERIA METALICA | kg | 102.9869 | 251.1 | 25860.0161 | 515.7799 | 25188.947 | 155.2891
23.02 | ARQUITECTURA |  |  |  | 26380.9222 | 13364.2235 | 6087.1439 | 6929.5549
23.02.01 | MUROS DE ALBAÑILERIA | m2 | 168.7604 | 115 | 19407.4495 | 11466.94 | 1908.0192 | 6032.4903
23.02.02 | MORTERO 1:5 (cemento - arena) | m3 | 167.2732 | 7.6667 | 1282.4278 | 535.1239 | 495.6512 | 251.6527
23.02.03 | SUMINISTRO E INSTALACIÓN DE PUERTA METALICA (3.00x3.50m) | und | 4924.1407 | 1 | 4924.1407 | 842.9252 | 3666.1883 | 415.0272
23.02.04 | ASFALTO LIQUIDO | gal | 39.3625 | 3 | 118.0876 | 111.8681 | 3.9821 | 2.2374
23.02.05 | PINTURA | gal | 61.3654 | 10 | 613.6544 | 372.8936 | 13.303 | 227.4579
23.02.06 | SEÑALETICA DE SEGURIDAD, ORIENTACIÓN E INFORMATIVA | glb | 11.7207 | 3 | 35.1622 | 34.4727 | 0 | 0.68945
23.03 | OBRAS MECANICAS EN ERP |  |  |  | 2938905 | 42445 | 0 | 2896460
23.03.01 | Subcontrato Puesta en marcha | glb | 10822 | 1 | 10822 | 10822 | 0 | 0
23.03.02 | Subcontrato Dossier de Calidad | glb | 12844 | 1 | 12844 | 12844 | 0 | 0
23.03.03 | Subcontrato Transporte y entrega a almacen de Contugas | glb | 5154 | 1 | 5154 | 5154 | 0 | 0
23.03.04 | Subcontrato Desarrollo de Ingenieria | glb | 13625 | 1 | 13625 | 13625 | 0 | 0
23.03.80 | Suministro Valvula Actuada - Caudal 10000 Sm3/hr 50/5 | glb | 521363 | 1 | 521363 | 0 | 0 | 521363
23.03.81 | Suministro Skid de Trampa de ingreso - Caudal 10000 Sm3/hr 50/5 | glb | 1129619 | 1 | 1129619 | 0 | 0 | 1129619
23.03.82 | Suministro Skid de intercambiador de calor - Caudal 10000 Sm3/hr 50/5 | glb | 36150.3096 | 0 | 0 | 0 | 0 | 0
23.03.83 | Suministro Skid de Calentamiento - Caudal 10000 Sm3/hr 50/5 | glb | 60033.3183 | 0 | 0 | 0 | 0 | 0
23.03.84 | Suministro Skid de Regulacion - Caudal 10000 Sm3/hr 50/5 | glb | 1245478 | 1 | 1245478 | 0 | 0 | 1245478
23.04 | OBRAS ELECTRICAS EN ERP |  |  |  | 9656.7764 | 864.2656 | 6354.2572 | 2438.2536
23.04.01 | TABLEROS ELECTRICOS |  |  |  | 290.1969 | 137.7346 | 108.4256 | 44.0367
23.04.01.01 | Suministro de Tableros Electricos | und | 108.4256 | 1 | 108.4256 | 0 | 108.4256 | 0
23.04.01.02 | Instalacion y Montaje de Tablero Electrico | und | 181.7713 | 1 | 181.7713 | 137.7346 | 0 | 44.0367
23.04.02 | TUBERIA CONDUIT |  |  |  | 2292.0332 | 200.2063 | 1180.2063 | 911.6206
23.04.02.01 | Suministros Tuberia Conduit-1 | m | 9.8351 | 120 | 1180.2063 | 0 | 1180.2063 | 0
23.04.02.02 | Instalacion de tuberia y accesorios conduit de 20mm | m | 9.2652 | 120 | 1111.8269 | 200.2063 | 0 | 911.6206
23.04.03 | CABLEADO ELECTRICO |  |  |  | 7074.5462 | 526.3247 | 5065.6253 | 1482.5962
23.04.03.01 | Suministros Cableado Electrico - Artefactos 1 | m | 10.0856 | 180 | 1815.4097 | 0 | 1815.4097 | 0
23.04.03.02 | Instalación de cables de energía desde 2.5mm2 a 16mm2 | m | 8.3634 | 180 | 1505.4085 | 160.0081 | 0 | 1345.4004
23.04.03.03 | Instalacion de Luminaria y Tomas | und | 18.6306 | 8 | 149.0445 | 85.3377 | 0 | 63.7069
23.04.03.04 | Suministro Cableado Electrico - Pozo de Tierra | und | 812.5539 | 4 | 3250.2156 | 0 | 3250.2156 | 0
23.04.03.05 | Instalación de Pozo a Tierra | und | 88.617 | 4 | 354.4679 | 280.9789 | 0 | 73.4889
23.05 | OBRAS DE AUTOMATIZACIÓN EN ERP |  |  |  | 115499.2478 | 2347.332 | 25405.81 | 87746.1058
23.05.01 | CONTROLADOR RTU |  |  |  | 18169.1959 | 1624.6915 | 16463.18 | 81.3245
23.05.01.01 | Suministro de RTU | und | 13100.78 | 1 | 13100.78 | 0 | 13100.78 | 0
23.05.01.02 | Suministro de Equipo de Comunicaciones | und | 3362.4 | 1 | 3362.4 | 0 | 3362.4 | 0
23.05.01.03 | Instalación de Tablero RTU incluyendo equipamiento interior | und | 184.6639 | 1 | 184.6639 | 140.4895 | 0 | 44.1745
23.05.01.04 | Configuracion y puesta en Servicio | und | 1521.352 | 1 | 1521.352 | 1484.202 | 0 | 37.15
23.05.02 | INSTRUMENTACION DE SEGURIDAD |  |  |  | 43485.6686 | 207.6625 | 0 | 43278.006
23.05.02.01 | Suministro Detector de Fuego | und | 6775.5681 | 1 | 6775.5681 | 0 | 0 | 6775.5681
23.05.02.02 | Suministro Detector de Humo | und | 4899.9394 | 2 | 9799.8788 | 0 | 0 | 9799.8788
23.05.02.03 | Suministro de Detector de Mezcla Explosiva | und | 7638.9798 | 3 | 22916.9393 | 0 | 0 | 22916.9393
23.05.02.04 | Suministro de Detector de Presencia Infrarrojo | und | 275.6088 | 2 | 551.2176 | 0 | 0 | 551.2176
23.05.02.05 | Suministro de Detector de Apertura de Puerta | und | 918.3471 | 2 | 1836.6941 | 0 | 0 | 1836.6941
01.05.02.06 | Suministro de Detector de Nivel de Recinto | und | 1183 | 1 | 1183 | 0 | 0 | 1183
23.05.02.07 | Instalacion de instrumentos | und | 38.3973 | 11 | 422.3707 | 207.6625 | 0 | 214.7081
23.05.03 | VIDEO VIGILANCIA |  |  |  | 5974.7047 | 32.0343 | 0 | 5942.6705
23.05.03.01 | Suministro de Camara de Videovigilancia | und | 5933.6388 | 1 | 5933.6388 | 0 | 0 | 5933.6388
23.05.03.02 | Instalacion de Camara de videovigilancia | und | 41.066 | 1 | 41.066 | 32.0343 | 0 | 9.0317
23.05.04 | INSTRUMENTACION - CONTROL DE PROCESOS |  |  |  | 35226.168 | 226.541 | 0 | 34999.627
23.05.04.01 | Suministro de Transmisor e indicador de presion diferencial | und | 2812 | 2 | 5624 | 0 | 0 | 5624
23.05.04.02 | Suministro de Transmisor de Presion | und | 6469.8 | 2 | 12939.6 | 0 | 0 | 12939.6
23.05.04.03 | Suministro de Transmisor de Temperatura | und | 6469.8 | 2 | 12939.6 | 0 | 0 | 12939.6
23.05.04.04 | Suministro de Indicador de Presion | und | 789 | 2 | 1578 | 0 | 0 | 1578
23.05.04.05 | Suministro Indicador de Temperatura | und | 789 | 2 | 1578 | 0 | 0 | 1578
01.05.04.05 | Suministro de Cromatografo | und | 15875.97 | 0 | 0 | 0 | 0 | 0
23.05.02.07 | Instalacion de instrumentos | und | 38.3973 | 12 | 460.768 | 226.541 | 0 | 234.227
23.05.04.07 | Suministro de Solenoide | und | 53.1 | 2 | 106.2 | 0 | 0 | 106.2
23.05.05 | MONTAJE E INSTALACION |  |  |  | 12643.5106 | 256.4028 | 8942.63 | 3444.4778
23.05.05.01 | Suministro Caja de pase 1" | und | 59.3 | 20 | 1186 | 0 | 1186 | 0
23.05.05.02 | Suministro de tuberia conduit adosada Ø1" tipo AP .Tuberia de 3m. | und | 7.0714 | 35 | 247.5 | 0 | 247.5 | 0
23.05.05.03 | Sum. de Tuberia conduit flexible con malla trenzada de Ø3/4" tipo AP | m | 22.48 | 20 | 449.6 | 0 | 449.6 | 0
23.05.05.04 | Sum. de Sellador antiexplosivo Ø1" , con valvula de drenaje. Apropiadas para areas clasificadas Cl1, Div. 1y2. | und | 14.53 | 25 | 363.25 | 0 | 0 | 363.25
23.05.05.05 | Suministro cable de control 2 x 1.35 mm2 | m | 4.84 | 175 | 847 | 0 | 847 | 0
23.05.05.06 | Suministro de cable de control 12 x 1.35 mm2 | m | 14.53 | 50 | 726.5 | 0 | 726.5 | 0
23.05.05.07 | Suministro de Union H-H Ø 1", RMC F°G° rosca NPT interior | und | 2.95 | 7 | 20.65 | 0 | 20.65 | 0
23.05.05.08 | Suministro de Curva roscada interior conduit Ø 1", F°G°, 90° | und | 0.52 | 12 | 6.24 | 0 | 6.24 | 0
23.05.05.09 | Suministro de canaleta unistrut | und | 6.2 | 8 | 49.6 | 0 | 49.6 | 0
23.05.05.13 | Suministro de abrazadera unistrut | und | 0.78 | 47 | 36.66 | 0 | 36.66 | 0
23.05.05.14 | Suministro de Caja condulet tipo L, de tipo AP | und | 13.8 | 15 | 207 | 0 | 207 | 0
23.05.05.15 | Suministro de Caja condulet tipo T, de tipo AP | und | 15.08 | 14 | 211.12 | 0 | 211.12 | 0
23.05.05.16 | Suministro Juntion Box | und | 1238.69 | 4 | 4954.76 | 0 | 4954.76 | 0
23.05.05.02 | Instalacion de tuberia y accesorios conduit de 20mm | m | 9.2652 | 130 | 1204.4791 | 216.8901 | 0 | 987.589
23.05.05.18 | Instalacion de cables de control 12x1.31mm2 y 1x1.31mm2 | m | 9.4807 | 225 | 2133.1514 | 39.5127 | 0 | 2093.6388