## Resumen
Cálculo tarifa Corte y Reconexión - Contugas RTI 2226
Consideraciones |  |  | IPC USA |  |  | Tasa regulatoria
Tasa de cambio | 3.496 |  | Dic. 2020 | 211.7 |  | 10%
Días x mes | 20 |  | Dic. 2019 | 208.8
Dias x año | 240 |  | Dic. 2018 | 205.8
Horas x día | 8 |  | Dic. 2017 | 200.6
Horas por mes | 160 |  | Dic. 2016 | 196.7
Horas por año | 1920
Cargos máximos por Corte de servicio |  |  |  |  | Cargos máximos por Reconexión de servicio
Ítem | Corte tipo | Categoría | USD |  | Ítem | Reconexión tipo | Categoría | USD
1 | Cierre del servicio | I-A | 6.2685 |  | 1 | Reconexión por cierre del servicio | I-A | 7.1349
|  | I-B | 6.2685 |  |  |  | I-B | 7.1349
|  | I-C | 65.2256 |  |  |  | I-C | 43.5657
|  | I-D | 65.2256 |  |  |  | I-D | 43.5657
2 | Retiro de los componentes de la acometida | II-A | 10.1992 |  | 2 | Reconexión de los componentes de la acometida | II-A | 13.9901
|  | II-B | 10.1992 |  |  |  | II-B | 13.9901
|  | II-C | 83.8837 |  |  |  | II-C | -
|  | II-D | 83.8837 |  |  |  | II-D | -
3 | Corte del servicio | III-A | 232.7375 |  | 3 | Reconexión por corte del servicio | III-A | 249.8004
|  | III-B | 237.8952 |  |  |  | III-B | 249.8004
|  | III-C Acero | 429.4269 |  |  |  | III-C Acero | 403.7063
|  | III-C Polietileno | 281.4885 |  |  |  | III-C Polietileno | 304.9787
|  | III-D Acero | 429.4269 |  |  |  | III-D Acero | 403.7063
|  | III-D Polietileno | 290.7881 |  |  |  | III-D Polietileno | 312.6108

## Inputs cargos bench (hidden)
Calidda Abril 2021
A todos los cargos se les quito el IGV (18%)
Tipo de Corte | Categoria y Caracterisiticas del consumidor (cifras en S/.)
| Categoria A (A1 y A2) | Categoria B 2/ | Categoria C y D
|  |  | Acero | Polietileno
(I) Cierre del servicio | 19.6864 |  | 253.1525 |  |  | 0.84746
(II) Retiro de los componentes de la acometida | 28.7966 |  | 319.4237
(III) Corte del servicio | 498.7119 | 507.3898 | 804.5085 | 529.2627
Tipo de Reconexion | Categoria y Caracterisiticas del consumidor (cifras en S/.)
| Categoria A (A1 y A2) | Categoria B 2/ | Categoria C y D
|  |  | Acero | Polietileno
(I) Cierre del servicio | 22.9576 |  | 169.3983
(II) Retiro de los componentes de la acometida | 49.3475 |  | -
(III) Corte del servicio | 529.8814 |  | 721.6186 | 586.9661
Quavii Abril 2021
Cargos regulados por corte y reconexión
TIPO | Categoria | Corte | Reconexión
|  | S/. | S/.
TIPO 1 | I, IIA, IIB, III, IV | 19.04 | 22.12
TIPO 1 | V,VI,VII,GNV,PESCA | 222.44 | 126.98
TIPO 2 | I, IIA, IIB, III, IV | 26.52 | 43.81
TIPO 2 | V,VI,VII,GNV,PESCA | 286.61 | NO APLICA
TIPO 3 | I | 434.08 | 483.24
TIPO 3 | IIA, IIB, III, IV | 442.92 | 483.24
TIPO 3 | V,VI,VII,GNV,PESCA- Acero | 673.24 | 582.74
TIPO 3 | V,VI,VII,GNV,PESCA - Polietileno | 486.49 | 568.3
Contugas Abril 2021
Item | Corte tipo | Categoria | S/. | Item | Reconexión tipo | Categoria | S/.
1 | Cierre del servicio | I-A | 32.22 | 1 | Reconexión por cierre del servicio | I-A | 41.25
|  | I-B | 32.22 |  |  | I-B | 41.25
|  | I-B Industrial | 123.95 |  |  | I-B Industrial | 169.28
|  | I-C-D-E Acero | 219.55 |  |  | I-C-D-E Acero | 128.79
|  | I-C-D-E Polietileno | 219.55 |  |  | I-C-D-E Polietileno | 128.79
2 | Retiro de los componentes de la acometida | II-A | 34.43 | 2 | Reconexión por retiro de los componentes de la acometida | II-A | 64.32
|  | II-B | 34.43 |  |  | II-B | 64.32
|  | II-B Industrial | 258.95 |  |  | II-B Industrial
|  | II-C-D-E Acero | 283.92 |  |  | II-C-D-E Acero
|  | II-C-D-E Polietileno | 283.92 |  |  | II-C-D-E Polietileno
3 | Corte del servicio | III-A | 388.5 | 3 | Reconexión por corte del servicio | III-A | 438.5
|  | III-B | 388.5 |  |  | III-B | 438.5
|  | III-B Polietileno | 877.59 |  |  | III-B Polietileno | 1023.69
|  | III-B Industrial | 1016.76 |  |  | III-B Industrial | 1391.96
|  | III-C-D-E Acero | 723.45 |  |  | III-C-D-E Acero | 637.62
|  | III-C-D-E Polietileno | 541.46 |  |  | III-C-D-E Polietileno | 624.81

## Esquema de corte y reconexión (hidden)
TIPO 1 | CORTE | RECONEXION
Bloqueo de Valvula
Obturacion empaque
TIPO 2 | CORTE | RECONEXION
Retiro de medidor y
Regulador de presión
TIPO 3 | CORTE | RECONEXION
Prensa y Obturación/A y B
Obturacion/Polietileno
Brida Ciega/Acero

## Benchmarking cargos
CORTE [USD]
Item | Corte tipo | Categoria | Calidda | Quavii | Contugas Actual | Contugas Propuesta
1 | Cierre del servicio | I-A | 5.6311 | 5.4462 | 9.2161 | 6.2685
|  | I-B | 5.6311 | 5.4462 | 9.2161 | 6.2685
|  | I-B Industrial |  |  | 35.4543
|  | I-C-D-E Acero | 72.4111 | 63.6261 | 62.7995 | 65.2256
|  | I-C-D-E Polietileno | 72.4111 | 63.6261 | 62.7995 | 65.2256
2 | Retiro de los componentes de la acometida | II-A | 8.2369 | 7.5857 | 9.8483 | 10.1992
|  | II-B | 8.2369 | 7.5857 | 9.8483 | 10.1992
|  | II-B Industrial |  |  | 74.0694
|  | II-C-D-E Acero | 91.3671 | 81.9812 | 81.2117 | 83.8837
|  | II-C-D-E Polietileno | 91.3671 | 81.9812 | 81.2117 | 83.8837
3 | Corte del servicio | III-A | 142.6502 | 124.1631 | 111.1255 | 232.7375
|  | III-B | 145.1324 | 126.6917 | 111.1255 | 237.8952
|  | III-B Polietileno |  |  | 251.0235 | 281.4885
|  | III-B Industrial |  |  | 290.8313 | 429.4269
|  | III-C-D-E Acero | 230.1195 | 192.5718 | 206.9337 | 429.4269
|  | III-C-D-E Polietileno | 151.3889 | 139.1543 | 154.8778 | 290.7881
CORTE [USD]
Item | Corte tipo | Categoria | Calidda | Quavii | Contugas Actual | Contugas Propuesta
1 | Reconexión por cierre del servicio | I-A | 6.5667 | 6.3271 | 11.799 | 7.1349
|  | I-B | 6.5667 | 6.3271 | 11.799 | 7.1349
|  | I-B Industrial |  |  | 48.4204
|  | I-C-D-E Acero | 72.4111 | 36.321 | 36.8387 | 43.5657
|  | I-C-D-E Polietileno | 72.4111 | 36.321 | 36.8387 | 43.5657
2 | Reconexión por retiro de los componentes de la acometida | II-A | 14.1152 | 12.5313 | 18.3979 | 13.9901
|  | II-B | 14.1152 | 12.5313 | 18.3979 | 13.9901
|  | II-B Industrial |  |  | 0
|  | II-C-D-E Acero |  |  | 0
|  | II-C-D-E Polietileno |  |  | 0
3 | Reconexión por corte del servicio | III-A | 151.5658 | 138.2247 | 125.4274 | 249.8004
|  | III-B | 151.5658 | 138.2247 | 125.4274 | 249.8004
|  | III-B Polietileno |  |  | 292.8135 | 304.9787
|  | III-B Industrial |  |  | 398.1525 | 304.9787
|  | III-C-D-E Acero | 206.4099 | 166.6854 | 182.3831 | 403.7063
|  | III-C-D-E Polietileno | 167.8942 | 162.555 | 178.719 | 312.6108
Calidda Abril 2021
Tipo de Corte | Categoria y Caracterisiticas del consumidor (cifras en USD)
| Categoria A (A1 y A2) | Categoria B 2/ | Categoria C y D
|  |  | Acero | Polietileno
(I) Cierre del servicio | 5.6311 |  | 72.4111
(II) Retiro de los componentes de la acometida | 8.2369 |  | 91.3671
(III) Corte del servicio | 142.6502 | 145.1324 | 230.1195 | 151.3889
Tipo de Reconexion | Categoria y Caracterisiticas del consumidor (cifras en USD)
| Categoria A (A1 y A2) | Categoria B 2/ | Categoria C y D
|  |  | Acero | Polietileno
(I) Cierre del servicio | 6.5667 |  | 48.4542
(II) Retiro de los componentes de la acometida | 14.1152 |  | -
(III) Corte del servicio | 151.5658 |  | 206.4099 | 167.8942
Quavii Abril 2021
Cargos regulados por corte y reconexión
TIPO | Categoria | Corte | Reconexión
|  | USD | USD
TIPO 1 | I, IIA, IIB, III, IV | 5.4462 | 6.3271
TIPO 1 | V,VI,VII,GNV,PESCA | 63.6261 | 36.321
TIPO 2 | I, IIA, IIB, III, IV | 7.5857 | 12.5313
TIPO 2 | V,VI,VII,GNV,PESCA | 81.9812
TIPO 3 | I | 124.1631 | 138.2247
TIPO 3 | IIA, IIB, III, IV | 126.6917 | 138.2247
TIPO 3 | V,VI,VII,GNV,PESCA- Acero | 192.5718 | 166.6854
TIPO 3 | V,VI,VII,GNV,PESCA - Polietileno | 139.1543 | 162.555
Contugas Abril 2021
Item | Corte tipo | Categoria | USD | Item | Reconexión tipo | Categoria | USD
1 | Cierre del servicio | I-A | 9.2161 | 1 | Reconexión por cierre del servicio | I-A | 11.799
|  | I-B | 9.2161 |  |  | I-B | 11.799
|  | I-B Industrial | 35.4543 |  |  | I-B Industrial | 48.4204
|  | I-C-D-E Acero | 62.7995 |  |  | I-C-D-E Acero | 36.8387
|  | I-C-D-E Polietileno | 62.7995 |  |  | I-C-D-E Polietileno | 36.8387
2 | Retiro de los componentes de la acometida | II-A | 9.8483 | 2 | Reconexión por retiro de los componentes de la acometida | II-A | 18.3979
|  | II-B | 9.8483 |  |  | II-B | 18.3979
|  | II-B Industrial | 74.0694 |  |  | II-B Industrial | 0
|  | II-C-D-E Acero | 81.2117 |  |  | II-C-D-E Acero | 0
|  | II-C-D-E Polietileno | 81.2117 |  |  | II-C-D-E Polietileno | 0
3 | Corte del servicio | III-A | 111.1255 | 3 | Reconexión por corte del servicio | III-A | 125.4274
|  | III-B | 111.1255 |  |  | III-B | 125.4274
|  | III-B Polietileno | 251.0235 |  |  | III-B Polietileno | 292.8135
|  | III-B Industrial | 290.8313 |  |  | III-B Industrial | 398.1525
|  | III-C-D-E Acero | 206.9337 |  |  | III-C-D-E Acero | 182.3831
|  | III-C-D-E Polietileno | 154.8778 |  |  | III-C-D-E Polietileno | 178.719

## Vehiculos
RESULTADOS
MOTO | 1.5286 | US$/hr
FURGONETA | 3.8778 | US$/hr
PICK UP | 4.6494 | US$/hr
CALCULO MOTOCICLETA |  |  | CALCULO FURGONETA |  |  | CALCULO PICK UP
MOTOCICLETA 125 cc |  | COSTO (S/./día) | FURGONETA |  | COSTO (S/./día) | PICK UP |  | COSTO (S/./día)
Costo de Inversión |  |  | Costo de Inversión |  |  | Costo de Inversión
Costo (US$) | 1620 |  | Costo (US$) | 16290 |  | Costo (US$) | 26100
Accesorios (Protección vehicular) | 269.1102 |  | Accesorios (Protección vehicular) | 300 |  | Accesorios (Protección vehicular) | 300
Vida útil (años) | 5 |  | Vida útil (años) | 10 |  | Vida útil (años) | 10
Total costos de inversión |  | 5.5037 | Total costos de inversión |  | 24.1664 | Total costos de inversión |  | 38.4565
Costo de Operación y Mantenimiento |  |  | Costo de Operación y Mantenimiento |  |  | Costo de Operación y Mantenimiento
Combustible |  | 18.1467 | Combustible |  | 27.6626 | Combustible |  | 29.9121
Recorrido (km/día) | 100 |  | Recorrido (km/día) | 100 |  | Recorrido (km/día) | 100
Recorrido (km/año) | 24000 |  | Recorrido (km/año) | 24000 |  | Recorrido (km/año) | 24000
Rendimiento (km/galón) | 75 |  | Rendimiento (km/galón) | 49.2 |  | Rendimiento (km/galón) | 45.5
Cantidad de combustible (galón/día) | 1.3333 |  | Cantidad de combustible (galón/día) | 2.0325 |  | Cantidad de combustible (galón/día) | 2.1978
Costo de combustible (S/./galón) | 13.61 |  | Costo de combustible (S/./galón) | 13.61 |  | Costo de combustible (S/./galón) | 13.61
Cambio de aceite y filtro pulverizado |  | 1.0773 | Mantenimiento |  | 17.2177 | Mantenimiento |  | 17.2177
Frecuencia (km) | 5000 |  | Costo (US$) c/5000, 15000, 25000, 35000 … km | 84.4267 |  | Costo (US$) c/5000, 15000, 25000, 35000 … km | 84.4267
Costo (S/.) referido a un año de operación | 258.5568 |  | Costo (US$) c/10000, 20000, 30000, 40000 … km | 211.0668 |  | Costo (US$) c/10000, 20000, 30000, 40000 … km | 211.0668
Lavado y engrase |  | 0.54086 | Costo total al año (US$) | 1181.9741 |  | Costo total al año (US$) | 1181.9741
Frecuencia (km) | 5000 |  | Costo total al año (S/.) | 4132.2372 |  | Costo total al año (S/.) | 4132.2372
Costo (S/.) referido a un año de operación | 129.8061 |  | Mantenimiento Mayor |  | 2.2426 | Mantenimiento Mayor |  | 2.2426
Afinamiento |  | 2.3657 | Costo (S/.) (una vez durante vida útil) | 5276.67 |  | Costo (S/.) (una vez durante vida útil) | 5276.67
Frecuencia (km) | 100000 |  | Costo (S/./año) | 538.2203 |  | Costo (S/./año) | 538.2203
Costo (S/.) referido a un año de operación | 567.7697 |  | Otros gastos |  | 10.1312 | Otros gastos |  | 10.1312
Mantenimiento Mayor |  | 2.3481 | Peajes (S/./mes) | 130.8614 |  | Peajes (S/./mes) | 130.8614
Frecuencia (km) | 40000 |  | Cochera (S/./mes) | 71.7627 |  | Cochera (S/./mes) | 71.7627
Costo (S/.) referido a un año de operación | 563.5484 |  | Cambio de llantas |  | 3.8555 | Cambio de llantas |  | 3.8555
Reparacion o cambio de motor |  | 0.80645 | Frecuencia (km) | 60000 |  | Frecuencia (km) | 60000
Frecuencia (km) | 100000 |  | Costo (S/.) | 2313.2921 |  | Costo (S/.) | 2313.2921
Costo (S/.) referido a un año de operación | 193.5483 |  | Cambio de batería |  | 1.24 | Cambio de batería |  | 1.24
Otros Gastos |  |  | Frecuencia (años) | 1 |  | Frecuencia (años) | 1
Peajes (S/./día) |  | 0.52767 | Costo (S/.) | 297.6042 |  | Costo (S/.) | 297.6042
Cochera (S/./día) |  | 2.1107 | Seguros, Servicio GPS y Revisión Técnica |  | 21.2146 | Accesorios de Seguridad y Señalización |  | 4.6119
Cambio de llantas |  | 0.51711 | Seguro (US$/año) | 844.2672 |  | Costo anual (US$) | 316.6002
Frecuencia (km) | 50000 |  | SOAT (US$/año) | 105.5334 |  | Seguros, Servicio GPS y Revisión Técnica |  | 21.2146
Costo (S/.) | 258.5568 |  | Servicio de GPS (US$/año) | 316.6002 |  | Seguro (US$/año) | 844.2672
Cambio de batería |  | 0.26823 | Revisión Técnica Vehicular (US$/año) | 189.9601 |  | SOAT (US$/año) | 105.5334
Frecuencia (años) | 1 |  | SAT (1% costo de inversión por año, durante 3 años) |  | 0.72499 | Servicio de GPS (US$/año) | 316.6002
Costo (S/.) | 64.3754 |  | Total Costos de Operación y Mantenimiento |  | 84.2892 | Revisión Técnica Vehicular (US$/año) | 189.9601
Seguros y Revisión |  |  | Total Costos Furgoneta |  | 108.4556 | SAT (1% costo de inversión por año, durante 3 años) |  | 1.1537
Seguro (S/./día) |  | 6.9758 | Total Costos (S/./h-m) |  | 13.5569 | Total Costos de Operación y Mantenimiento |  | 91.5792
SOAT (S/. / dia ) |  | 1.2664 | Total Costos (US$/h-m) |  | 3.8778 | Total Costos Pick Up |  | 130.0357
Revisión Técnica |  | 0.29871 | Peugeot Partner |  |  | Total Costos (S/./h-m) |  | 16.2545
Total Costos de Operación y Mantenimiento |  | 37.2497 | Fuente: https://www.autocosmos.com.pe/catalogo/vigente/peugeot/partner |  |  | Total Costos (US$/h-m) |  | 4.6494
Total Costos Motocicleta |  | 42.7534 |  |  |  | Hilux
Total Costos (S/./h-m) |  | 5.3442 |  |  |  | https://www.toyotaperu.com.pe/listado-modelos-toyota/camioneta-hilux
Total Costos (US$/h-m) |  | 1.5286
YAMAHA YB125
Fuente. https://somosmoto.pe/yamaha/pistera/yb125-2020/J6J
Note on K20: https://www.toyotaperu.com.pe/listado-modelos-toyota/camioneta-hilux

## Costo Combustible ICA (hidden)
Distrito | Establecimiento | Dirección | Teléfono | Precio de Venta
(Soles por galón)
ICA | EL OASIS DE ICA S.A.C. | PREDIO RUSTICO SUB. LOTE G2 AV. LOS MAESTROS S/N | 56256443 | 12.99
ICA | GRUPO SCHULER S.A.C. | AV. JORGE CHAVEZ - CDRA. 1 - CASERIO SAN MARTIN | 056213821/056215609 | 13.09
ICA | COESTI S.A. | AV. LOS MAESTROS ESQUINA CON AV. MANUEL SANTANA CHIRI |  | 13.09
ICA | GRIFO VELOZ | CARRETERA PANAMERICANA SUR KM. 301 ZONA INDUSTRIAL LA ANGOSTURA | 950530757 | 13.19
ICA | SERGAS | AV. PANAMERICANA SUR (ANTIGUA CARRETERA PANAMERICANA SUR) KM. 300.5, SAN JOAQUIN | 17630914 | 13.35
ICA | ESTACION EL OVALO E.I.R.L. | AV FERNANDO LEON DE VIVERO S/N LOTE Nº 2 PREDIO MONTERRICO |  | 13.38
ICA | ESCOH S.A.C. | AV. FERNANDO LEON DE VIVERO ESQ. PASAJE LOS ANGELES, SUB LOTE 4A |  | 13.39
ICA | LC OPERADOR DE COMBUSTIBLE | AV. SAN JOAQUIN VIEJO Nº 666 | 056276851/056237462/947446018 | 13.39
ICA | ESTACION DE SERVICIOS CRUCE SAN JOAQUIN S.A.C. | AV. PROLONGACION ARENALES 1995 SECTOR 01 - SIN HABILITACION URBANA | 056228041/956851178 | 13.39
ICA | GRIFO TACNA ICA | CALLE TACNA N° 458 | 056326693/950530757 | 13.49
ICA | GAS PERU HUASCARAN S.A.C. | AV. PANAMERICANA SUR Nº 100 Y 106 URB. EL CARMEN |  | 13.68
ICA | ABSAMI COMBUSTIBLES EIRL | SUB LOTE B ESQUINA AV. TUPAC AMARU CON CALLE PEDRO ORTIZ - URB. SAN MIGUEL |  | 13.69
ICA | ESTACION PACIFICO S.A.C. | CALLE LA MAR N° 308 - 326 ESQ. CALLE DOS DE MAYO | 56212602 | 13.7
ICA | ESTACION DE SERVICIOS UNO GAS | CALLE JOSE DE LA TORRE UGARTE Y AV FERNANDO LEON ARECHUA N° 281 | 056212949/991778693/991778661 | 13.7
ICA | COMERCIALIZADORA DE COMBUSTIBLES TRIVE&NTILDE;O S.A.C. | AV. JOSE MATIAS MANZANILLA N°200 | 056229098/956725417 | 13.8
ICA | COMERCIALIZADORA DE COMBUSTIBLES TRIVE&NTILDE;O S.A.C. | AV. JOSÉ MATÍAS MANZANILLA N° 621-625 | 056229098/956642400 | 13.8
ICA | CORPORACION SANTA URSULA SUV S.A.C. | AV ARENALES N° 1234 | 056229098/956789099 | 13.82
ICA | GAS PERU HUASCARAN S.A.C. | AV. PROLONGACIÓN MANUEL SANTANA CHIRI S/N |  | 13.89
ICA | GRIFO PACIFICO | AV. ARENALES NRO. 1911 | 56222675 | 13.9
ICA | ESTACION SAN MARTIN SAC | AV. SAN MARTIN ESQ. ABRAHAM VALDELOMAR , LOTE 2B | 56286135 | 14.49
ICA | LA ESPERANZA S.A. | ESQ. DE CUTERVO Y GERONIMO DE CABRERA | 056211983/056214509/956038960/998383538 | 14.59
13.61
Fuente: https://www.facilito.gob.pe/facilito/actions/PreciosCombustibleAutomotorAction.do

## Mano de obra
COSTOS DE MANO DE OBRA
| TIPO MO | UND | COSTO HORA
| TECNICO GASISTA | USD/HH | 6.9399
| AYUDANTE | USD/HH | 5.4864
| CHOFER | USD/HH | 6.9399
| PEON | USD/HH | 4.9595
| SUPERVISOR DE OBRA | USD/HH | 24.538
CALCULO MO DIRECTA
| CONCEPTO | UND | OPERARIO | OFICIALES | PEONES
| EQUIVALENCIA MO |  | TECNICO GASISTA | AYUDANTE | PEON
| Remuneración Básica | S/. /día | 71.8 | 56.55 | 50.8
| LEYES Y BENEFICIOS SOCIALES SOBRE LA RB 113,28% | S/. /día | 87.965 | 69.29 | 62.24
| Bonificación Unificada de Construcción (BUC) | S/. /día | 22.98 | 16.97 | 15.24
| LEYES Y BENEFICIOS SOCIALES SOBRE EL BUC 12.00% | S/. /día | 2.7576 | 2.0364 | 1.8288
| Bonificación Movilidad Acumulada | S/. /día | 7.995 | 8 | 8
| OVEROL (2 und anuales) | S/. /día | 0.6 | 0.6 | 0.6
| Costo Parcial | S/. /día | 194.0976 | 153.4464 | 138.7088
| Costo Parcial | S/. /HH | 24.2622 | 19.1808 | 17.3386
| COSTO TOTAL | S/./HH | 24.2622 | 19.1808 | 17.3386
| COSTO TOTAL | USD/HH | 6.9399 | 5.4864 | 4.9595
FUENTE: Capeco
CALCULO SUPERVISIÓN
| CONCEPTO | UND | SUPERVISOR APROBADO RTI CALIDDA 18-22 | SUPERVISOR APROBADO RTI CALIDDA 18-22 ACTUALIZADO
| Remuneración Básica Mes | US$ | 2555.5486 | 2696.9573
| Remuneración Básica Anual | US$ | 30666.5828 | 32363.4874
| Gratificaciones | US$ | 5111.0971 | 5393.9146
| CTS | US$ | 2981.5585 | 3146.5401
3.99% | Refrigerios y Pasajes (3,99%) | US$ | 1223.5967 | 1291.3031
| Seguro actividades de riesgo | US$ | 919.9975 | 970.9046
| Examen medico anual | US$ | 125 | 131.9167
1.288% | Capacitación (1,29%) | US$ | 394.888 | 416.7388
| Aporte EsSalud (9%) | US$ | 3219.9912 | 3398.1662
| Costo Anual | US$/AÑO | 44642.7118 | 47112.9716
| Horas por año | H/AÑO | 1920 | 2026.2413
| COSTO TOTAL | USD/HH | 23.2514 | 24.538
Fuente: APU-Contugas 2018-2022

## Equipos
|  | Unidad | Martillo Neumatico 21-24 KG | Grupo Electrogeno 50 kw 89 HP | Compresor de Aire 76 HP | Máquina soldar termofusión | Máquina soldar electrofusión | Medidor de Monoxido de Carbono | Compactador vibr. Tipo plancha 5.8 HP | Prueba hermeticidad | Detector de gases
Condiciones económicas | Vida Económica (N) | años |  |  |  | 5 | 5 | 2 |  | 2 | 2
| Ve | horas |  |  |  | 9600 | 9600 | 3840 |  | 3840 | 3840
| Valor de Adquisición | US$ |  |  |  | 5700 | 4029.2742 | 3489.9895 |  | 738.7338 | 3489.9895
| Seguros | % |  |  |  | 0 | 0 | 0 |  | 0 | 0
Costos Variables | Mantenimiento | veces |  |  |  | 2 | 2 | 2 |  | 2 | 2
|  | US$ |  |  |  | 570 | 402.9274 | 348.999 |  | 73.8734 | 348.999
Análisis costos horario | Valor de rescate | % |  |  |  | 25 | 25 | 25 |  | 25 | 25
|  | US$ |  |  |  | 1425 | 1007.3185 | 872.4974 |  | 184.6834 | 872.4974
| Inversión media anual | US$ |  |  |  | 3990 | 2820.4919 | 2835.6165 |  | 600.2212 | 2835.6165
Costo de Posesión | A1. Depreciación (D) | US$/hr |  |  |  | 0.44531 | 0.31479 | 0.68164 |  | 0.14428 | 0.68164
| A2. Interes 12% | US$/hr |  |  |  | 0.24937 | 0.17628 | 0.17723 |  | 0.037514 | 0.17723
| Total Costo de Posesión | US$/hr |  |  |  | 0.69469 | 0.49107 | 0.85886 |  | 0.1818 | 0.85886
Costo de Operación | B1. Mantenimiento | US$/hr |  |  |  | 0.11875 | 0.083943 | 0.18177 |  | 0.038476 | 0.18177
| Total Costo de Operación | US$/hr |  |  |  | 0.11875 | 0.083943 | 0.18177 |  | 0.038476 | 0.18177
Posesión + Operación |  | US$/hr | 1.4731 | 35.4143 | 21.8132 | 0.81344 | 0.57501 | 1.0406 | 9.2791 | 0.22027 | 1.0406
|  |  | Suplemento técnico Enero 2021 | Suplemento técnico Enero 2021 | Suplemento técnico Enero 2021 | Precio referencial Contugas | Precio referencial Contugas | Precio referencial Contugas | Suplemento técnico Enero 2021 |  | Precio referencial Contugas
no figura
Note on H11: : http://www.maquinaelectroperu.com/fei/rothepower-p315/
Note on I11: : EQUIPO ELECTROFUSION PROXIMA CENTAUR POLARIS - - Base activos Contugas
Note on J11: :
Note on M11: : Detector Multigas Altair 5X IR de 5 gases - Base activos Contugas

## Insumos
DESCRIPCION | UNIDAD | PRECIO | PRECIO | PRECIO STOCK | FACTOR STOCK | FUENTE | Precio USD Suplemento técnico Enero 2021
|  | S/. /UND | USD/UND | S/. /UND
BRIDA CIEGA 3" X 1/8" | UND | 85.5211 | 24.4622 | 89.7972 | 0.05 | GDP APROBADO-Actualización con IPC
JUNTA DIELECTRICA/ESPIROMETALICA 3" S150 | UND | 9.1655 | 2.6217 | 9.6237 | 0.05 | GDP APROBADO-Actualización con IPC
MANGUITO ELECTROSOLDABLE 20 MM | UND | 9.1655 | 2.6217 | 9.6237 | 0.05 | GDP APROBADO-Actualización con IPC
MANGUITO ELECTROSOLDABLE 32 MM | UND | 4.5483 | 1.301 | 4.7757 | 0.05 | GDP APROBADO-Actualización con IPC
MANGUITO ELECTROSOLDABLE 63 MM | UND | 7.7872 | 2.2274 | 8.1766 | 0.05 | GDP APROBADO-Actualización con IPC
MATERIAL DE CAPA CONCRETO FC 210 KG/CM2 | m3 | 271.4847 | 77.6547 | 285.0589 | 0.05 | BOLETIN TECNICO CAPECO JUNIO 2017 - Actualización con IPC | 66.9327
MATERIAL DE RELLENO ARENA GRUESA | m3 | 51.6716 | 14.78 | 51.6716 | 0 | APU CONTUGAS
PRECINTO DE SEGURIDAD | UND | 1.1715 | 0.3351 | 1.1715 | 0 | GDP APROBADO-Actualización con IPC
SOLVENTE | L | 66.3 | 18.9643 | 69.615 | 0.05 | https://www.sodimac.com.pe/sodimac-pe/search?Ntt=SOLVENTE%20OBRAS
TAPON DE CIERRE GOMA | UND | 3.4457 | 0.98559 | 3.6179 | 0.05 | GDP APROBADO-Actualización con IPC
TAPON ELECTROSOLDABLE 20 mm | UND | 0.75805 | 0.21683 | 0.79595 | 0.05 | GDP APROBADO-Actualización con IPC
TAPON ELECTROSOLDABLE 32 mm | UND | 3.5491 | 1.0152 | 3.7265 | 0.05 | GDP APROBADO-Actualización con IPC
TAPON ELECTROSOLDABLE 63 mm | UND | 5.6509 | 1.6164 | 5.9334 | 0.05 | GDP APROBADO-Actualización con IPC
TRAPO INDUSTRIAL | KG | 3.5 | 1.0011 | 3.675 | 0.05 | Mercadolibre. https://listado.mercadolibre.com.pe/trapo-industrial#D[A:trapo%20industrial]
TUBERIA POLIETILENO HDPE 20 MM | m | 16.3265 | 4.67 | 17.1429 | 0.05 | APU CONTUGAS
TUBERIA POLIETILENO HDPE 32 MM | H-M | 17.8648 | 5.11 | 18.758 | 0.05 | APU CONTUGAS
TUBERIA POLIETILENO HDPE 63 MM | m | 29.6814 | 8.49 | 31.1655 | 0.05 | APU CONTUGAS

## Rendimiento
Rendimiento = Tt – 2xTd_
(Te + Ts)
Categoría | TIPO CORTE Y/O RECONEXION | DESPLAZAMIENTO IDA | EJECUCION | DESPLAZAMIENTO RETORNO | TIEMPO DISPONIBLE | TIEMPO ENTRE SUMINISTROS | RENDIMIENTO
|  | HR | HR | HR | HR | HR
A y B | Corte Tipo 1 | 0.33549 | 0.20833 | 0.33549 | 8 | 0.20022 | 17
| Corte Tipo 2 | 0.33549 | 0.40833 | 0.33549 | 8 | 0.20022 | 12
| Corte Tipo 3 | 0.33549 | 3.3937 | 0.33549 | 8 | 0.20022 | 2
| Reconexión Tipo 1 | 0.33549 | 0.29444 | 0.33549 | 8 | 0.20022 | 14
| Reconexión Tipo 2 | 0.33549 | 0.87444 | 0.33549 | 8 | 0.20022 | 6
| Reconexión Tipo 3 | 0.33549 | 3.6048 | 0.33549 | 8 | 0.20022 | 1
C y D | Corte Tipo 1 | 0.33549 | 0.99167 | 0.33549 | 8 | 0.20022 | 6
| Corte Tipo 2 | 0.33549 | 1.9917 | 0.33549 | 8 | 0.20022 | 3
| Corte Tipo 3-AC | 0.33549 | 5.9422 | 0.33549 | 8 | 0.20022 | 1
| Corte Tipo 3-PE | 0.33549 | 4.3098 | 0.33549 | 8 | 0.20022 | 1
| Reconexión Tipo 1 | 0.33549 | 1.9417 | 0.33549 | 8 | 0.20022 | 3
| Reconexión Tipo 2 | 0.33549 | - | 0.33549 | - | 0.20022 | #VALUE!
| Reconexión Tipo 3-AC | 0.33549 | 6.9339 | 0.33549 | 8 | 0.20022 | 1
| Reconexión Tipo 3-PE | 0.33549 | 4.4348 | 0.33549 | 8 | 0.20022 | 1

## Desplaz y traslado
RESULTADOS TIEMPOS DE DESPLAZAMIENTO PROMEDIO
TMD horas | 0.33031
Tiempo desplazamiento [Min] | 20.1295
Tiempo desplazamiento [Hs] | 0.33549
INPUTS
Margen demora | 0.4
Tiempo de carga y descarga [Min] | 10
Rendimientos [Cortes x dia] | 10
Localidades | Chincha, Pisco, Ica, Nazca, Marcona
Punto partida | Destino | Distancia [Km] | Tiempo desplazamiento [Min] | Promedio [Min] | Tiempo medio desplazamiento [Min] | Tiempo traslado [Min] | Viviendas [UND]
Centro de Operaciones Chincha Alta | Sunampe | 4.95 | 15 | 18.2933 | 28.2933 | 12.8293 | 9788
| Grocio Prado | 4.15 | 13
| Pueblo Nuevo | 4.1667 | 11
| Condorillo Alto | 4 | 13.3333
| Alto Laran | 7.3 | 13
Centro de Operaciones Pisco | Las Americas, Pisco 11601 | 1.8 | 6 | 6.65 | 16.65 | 11.665 | 11800
| Urbanización San Alberto | 1.8 | 5
| Calle Simon Bolivar 498 | 1.6 | 5
| Tiki Maki, Urb. San Isidro mz b - Lt 8 | 0.8 | 3
Centro de Operaciones Ica | Urbanización Santa Maria de Saraja | 1.5 | 7 | 10.5 | 20.5 | 12.05 | 28327
| I Ica 11002 | 1.1 | 6
| San Isidro | 1.8 | 8
| Urbanización Sol de Ica | 1.9 | 9
Centro de Operaciones Nazca | C Nazca 11401 | 1 | 4 | 7 | 17 | 11.7 | 11538
| Quispe 234 | 1.2 | 6
| Ca. Sucre, Nasca 11401 | 1.3 | 5
| San Martín 386 | 1.2 | 5
Centro de Operaciones Marcona | Urbanización Miramar | 1 | 5 | 6.65 | 16.65 | 11.665 | 3804
| San Juan de Marcona | 1.3 | 5
| Las Magnolias | 1 | 5
| Grau | 1.1 | 4
Fuente: https://censos2017.inei.gob.pe/pubinei/index.asp
RESULTADOS TIEMPO DE TRASLADO PONDERADO ENTRE SUMINISTROS
Tiempo traslado [Min] | 12.013
Tiempo traslado [Hs] | 0.20022

## Duración activ
Los tiempos de los siguientes desplazamientos son directamente calculados en la hoja "Rendimiento"
DESPLAZAMIENTO CO AL 1ER PUNTO DE DESTINO
TRASLADO AL SIGUIENTE PUNTO
MOVILIDAD DISPONIBLE EN PUNTO
DURACIÓN DE LAS ACTIVIDADES POR TIPO DE CORTE |  | DURACIÓN DE LAS ACTIVIDADES POR TIPO DE RECONEXIÓN
CORTE TIPO 1 CATEGORIA A | 0.20833 | RECONEXION TIPO 1 CATEGORIA A | 0.29444
DESCRIPCION | Horas | DESCRIPCION | Horas
VERIFICACION DE DATOS Y TOMA LECTURA DE MEDIDOR - TIPO 1 | 0.016667 | SEÑALIZACION ZONA DE TRABAJO - TIPO 1 | 0.016667
SEÑALIZACION ZONA DE TRABAJO - TIPO 1 | 0.016667 | VERIFICACION DE INSTALACIONES INTERNAS | 0.033333
CIERRE VALVULA DE SERVICIO | 0 | RETIRO DISPOSITIVO DE BLOQUEO (A/B) | 0.016667
DESPRESURIZAR TUBERIA | 0 | APERTURA VALVULA DE SERVICIO | 0.019444
INSTALACION DISPOSITIVO DE BLOQUEO A Y B | 0 | VERIFICACION FUGA DE GAS NATURAL LEAK DETECTOR - TIPO 1 | 0.05
VERIFICACION FUGA DE GAS NATURAL LEAK DETECTOR - TIPO 1 | 0.05 | VERIFICACION OPERACIÓN DE GASOMESTICOS | 0.016667
PRECINTADO DE VALVULA SERVICIO | 0.025 | PRECINTADO DE VALVULA SERVICIO | 0.025
LIMPIEZA ZONA DE TRABAJO - TIPO 1 | 0.083333 | LIMPIEZA ZONA DE TRABAJO - TIPO 1 | 0.083333
ENTREGA CONSTANCIA CIERRE/RECONEXION DEL SERVICIO | 0.016667 | VERIFICACION DE DATOS Y TOMA LECTURA DE MEDIDOR - TIPO 1 | 0.016667
DESPLAZAMIENTO CO AL 1ER PUNTO DE DESTINO |  | ENTREGA CONSTANCIA CIERRE/RECONEXION DEL SERVICIO | 0.016667
TIEMPO TOTAL | 0.20833 | TIEMPO TOTAL | 0.29444
|  | RECONEXION TIPO 2 CATEGORIA A | 0.87444
CORTE TIPO 2 CATEGORIA A | 0.40833
|  | DESCRIPCION | Horas
DESCRIPCION | Horas | SEÑALIZACION ZONA DE TRABAJO - TIPO 1 | 0.016667
VERIFICACION DE DATOS Y TOMA LECTURA DE MEDIDOR - TIPO 1 | 0.016667 | VERIFICACION DE INSTALACIONES INTERNAS | 0.033333
SEÑALIZACION ZONA DE TRABAJO - TIPO 1 | 0.016667 | RETIRO DISPOSITIVO DE BLOQUEO (A/B) | 0.016667
CIERRE VALVULA DE SERVICIO | 0 | INSTALACION DE REGULADOR DE PRESION | 0.18
DESPREZURIZAR TUBERIA DE CONEXIÓN - TIPO 1 | 0 | INSTALACION DE MEDIDOR | 0.4
RETIRO DEL MEDIDOR Y REGULADOR DEL SISTEMA (A/B) | 0.2 | APERTURA VALVULA DE SERVICIO | 0.019444
INSTALACION DISPOSITIVO DE BLOQUEO A Y B | 0 | VERIFICACION FUGA DE GAS NATURAL LEAK DETECTOR - TIPO 1 | 0.05
VERIFICACION FUGA DE GAS NATURAL LEAK DETECTOR - TIPO 1 | 0.05 | VERIFICACION OPERACIÓN DE GASOMESTICOS | 0.016667
PRECINTADO DE VALVULA SERVICIO | 0.025 | PRECINTADO DE VALVULA SERVICIO | 0.025
LIMPIEZA ZONA DE TRABAJO - TIPO 1 | 0.083333 | LIMPIEZA ZONA DE TRABAJO - TIPO 1 | 0.083333
ENTREGA CONSTANCIA CIERRE/RECONEXION DEL SERVICIO | 0.016667 | VERIFICACION DE DATOS Y TOMA LECTURA DE MEDIDOR - TIPO 1 | 0.016667
TIEMPO TOTAL | 0.40833 | ENTREGA CONSTANCIA CIERRE/RECONEXION DEL SERVICIO | 0.016667
|  | TIEMPO TOTAL | 0.87444
|  | RECONEXION TIPO 3 CATEGORIA A | 3.6048
CORTE TIPO 3 CATEGORIA A | 3.3937
|  | DESCRIPCION | Horas
DESCRIPCION | Horas | SEÑALIZACION ZONA DE TRABAJO - TIPO 2 | 0.083333
VERIFICACION DE DATOS Y TOMA LECTURA DE MEDIDOR - TIPO 1 | 0.016667 | VERIFICACION DE INSTALACIONES INTERNAS | 0.033333
SEÑALIZACION ZONA DE TRABAJO - TIPO 1 | 0.016667 | EXCAVACIÓN ACCESO TUBERÍA DE CONEXIÓN 20 mm | 1.2719
CIERRE VALVULA DE SERVICIO | 0 | PRENSADO TUBERIA DE CONEXIÓN 20 mm a 32 mm | 0.25
EXCAVACIÓN ACCESO TUBERÍA DE CONEXIÓN 20 mm | 1.2719 | DESPREZURIZAR TUBERIA | 0
PRENSADO TUBERIA DE CONEXIÓN 20 mm a 32 mm | 0.25 | CORTE DE TUBERIA DE POLIETILENO 20 mm a 32 mm | 0.25
DESPREZURIZAR TUBERIA | 0 | INSTALACION CUPLA 20 mm | 0.25
CORTE DE TUBERIA DE POLIETILENO 20 mm a 32 mm | 0.25 | APERTURA VALVULA DE SERVICIO | 0.019444
OBTURACION TUBERIA DE CONEXIÓN MEDIANTE ELECTROFUSION EN PE 20 mm | 0.2 | VERIFICACION FUGA DE GAS NATURAL LEAK DETECTOR - TIPO 1 | 0.05
VERIFICACION FUGA DE GAS NATURAL LEAK DETECTOR - TIPO 1 | 0.05 | RELLENO DE EXCAVACION Y RESANE 20 mm | 1.2719
RELLENO DE EXCAVACION Y RESANE 20 mm | 1.2719 | VERIFICACION OPERACIÓN DE GASOMESTICOS | 0.016667
LIMPIEZA ZONA DE TRABAJO - TIPO 2 | 0.05 | PRECINTADO DE VALVULA SERVICIO | 0.025
ENTREGA CONSTANCIA CIERRE/RECONEXION DEL SERVICIO | 0.016667 | LIMPIEZA ZONA DE TRABAJO - TIPO 2 | 0.05
TIEMPO TOTAL | 3.3937 | VERIFICACION DE DATOS Y TOMA LECTURA DE MEDIDOR - TIPO 1 | 0.016667
|  | ENTREGA CONSTANCIA CIERRE/RECONEXION DEL SERVICIO | 0.016667
|  | TIEMPO TOTAL | 3.6048
|  | RECONEXION TIPO 1 CATEGORIA B | 0.29444
CORTE TIPO 1 CATEGORIA B | 0.20833
|  | DESCRIPCION | Horas
DESCRIPCION | Horas | SEÑALIZACION ZONA DE TRABAJO - TIPO 1 | 0.016667
VERIFICACION DE DATOS Y TOMA LECTURA DE MEDIDOR - TIPO 1 | 0.016667 | VERIFICACION DE INSTALACIONES INTERNAS | 0.033333
SEÑALIZACION ZONA DE TRABAJO - TIPO 1 | 0.016667 | RETIRO DISPOSITIVO DE BLOQUEO (A/B) | 0.016667
CIERRE VALVULA DE SERVICIO | 0 | APERTURA VALVULA DE SERVICIO | 0.019444
DESPRESURIZAR TUBERIA | 0 | VERIFICACION FUGA DE GAS NATURAL LEAK DETECTOR - TIPO 1 | 0.05
INSTALACION DISPOSITIVO DE BLOQUEO A Y B | 0 | VERIFICACION OPERACIÓN DE GASOMESTICOS | 0.016667
VERIFICACION FUGA DE GAS NATURAL LEAK DETECTOR - TIPO 1 | 0.05 | PRECINTADO DE VALVULA SERVICIO | 0.025
PRECINTADO DE VALVULA SERVICIO | 0.025 | LIMPIEZA ZONA DE TRABAJO - TIPO 1 | 0.083333
LIMPIEZA ZONA DE TRABAJO - TIPO 1 | 0.083333 | VERIFICACION DE DATOS Y TOMA LECTURA DE MEDIDOR - TIPO 1 | 0.016667
ENTREGA CONSTANCIA CIERRE/RECONEXION DEL SERVICIO | 0.016667 | ENTREGA CONSTANCIA CIERRE/RECONEXION DEL SERVICIO | 0.016667
TIEMPO TOTAL | 0.20833 | TIEMPO TOTAL | 0.29444
|  | RECONEXION TIPO 2 CATEGORIA B | 0.87444
CORTE TIPO 2 CATEGORIA B | 0.40833
|  | DESCRIPCION | Horas
DESCRIPCION | Horas | SEÑALIZACION ZONA DE TRABAJO - TIPO 1 | 0.016667
VERIFICACION DE DATOS Y TOMA LECTURA DE MEDIDOR - TIPO 1 | 0.016667 | VERIFICACION DE INSTALACIONES INTERNAS | 0.033333
SEÑALIZACION ZONA DE TRABAJO - TIPO 1 | 0.016667 | RETIRO DISPOSITIVO DE BLOQUEO (A/B) | 0.016667
CIERRE VALVULA DE SERVICIO | 0 | INSTALACION DE REGULADOR DE PRESION | 0.18
DESPREZURIZAR TUBERIA | 0 | INSTALACION DE MEDIDOR | 0.4
RETIRO DEL MEDIDOR Y REGULADOR DEL SISTEMA (A/B) | 0.2 | APERTURA VALVULA DE SERVICIO | 0.019444
INSTALACION DISPOSITIVO DE BLOQUEO A Y B | 0 | VERIFICACION FUGA DE GAS NATURAL LEAK DETECTOR - TIPO 1 | 0.05
VERIFICACION FUGA DE GAS NATURAL LEAK DETECTOR - TIPO 1 | 0.05 | VERIFICACION OPERACIÓN DE GASOMESTICOS | 0.016667
PRECINTADO DE VALVULA SERVICIO | 0.025 | PRECINTADO DE VALVULA SERVICIO | 0.025
LIMPIEZA ZONA DE TRABAJO - TIPO 1 | 0.083333 | LIMPIEZA ZONA DE TRABAJO - TIPO 1 | 0.083333
ENTREGA CONSTANCIA CIERRE/RECONEXION DEL SERVICIO | 0.016667 | VERIFICACION DE DATOS Y TOMA LECTURA DE MEDIDOR - TIPO 1 | 0.016667
TIEMPO TOTAL | 0.40833 | ENTREGA CONSTANCIA CIERRE/RECONEXION DEL SERVICIO | 0.016667
|  | TIEMPO TOTAL | 0.87444
|  | RECONEXION TIPO 3 CATEGORIA B | 3.6471
CORTE TIPO 3 CATEGORIA B | 3.436
|  | DESCRIPCION | Horas
DESCRIPCION | Horas | SEÑALIZACION ZONA DE TRABAJO - TIPO 2 | 0.083333
VERIFICACION DE DATOS Y TOMA LECTURA DE MEDIDOR - TIPO 1 | 0.016667 | VERIFICACION DE INSTALACIONES INTERNAS | 0.033333
SEÑALIZACION ZONA DE TRABAJO - TIPO 1 | 0.016667 | EXCAVACIÓN ACCESO TUBERÍA DE CONEXIÓN 32 mm | 1.293
CIERRE VALVULA DE SERVICIO | 0 | PRENSADO TUBERIA DE CONEXIÓN 20 mm a 32 mm | 0.25
EXCAVACIÓN ACCESO TUBERÍA DE CONEXIÓN 32 mm | 1.293 | DESPREZURIZAR TUBERIA | 0
PRENSADO TUBERIA DE CONEXIÓN 20 mm a 32 mm | 0.25 | CORTE DE TUBERIA DE POLIETILENO 20 mm a 32 mm | 0.25
DESPREZURIZAR TUBERIA | 0 | INSTALACION CUPLA 32 mm | 0.25
CORTE DE TUBERIA DE POLIETILENO 20 mm a 32 mm | 0.25 | APERTURA VALVULA DE SERVICIO | 0.019444
OBTURACION TUBERIA DE CONEXIÓN MEDIANTE ELECTROFUSION EN PE 32 mm | 0.2 | VERIFICACION FUGA DE GAS NATURAL LEAK DETECTOR - TIPO 1 | 0.05
VERIFICACION FUGA DE GAS NATURAL LEAK DETECTOR - TIPO 1 | 0.05 | RELLENO DE EXCAVACION Y RESANE 32 mm | 1.293
RELLENO DE EXCAVACION Y RESANE 32 mm | 1.293 | VERIFICACION OPERACIÓN DE GASOMESTICOS | 0.016667
LIMPIEZA ZONA DE TRABAJO - TIPO 2 | 0.05 | PRECINTADO DE VALVULA SERVICIO | 0.025
ENTREGA CONSTANCIA CIERRE/RECONEXION DEL SERVICIO | 0.016667 | LIMPIEZA ZONA DE TRABAJO - TIPO 2 | 0.05
TIEMPO TOTAL | 3.436 | VERIFICACION DE DATOS Y TOMA LECTURA DE MEDIDOR - TIPO 1 | 0.016667
|  | ENTREGA CONSTANCIA CIERRE/RECONEXION DEL SERVICIO | 0.016667
|  | TIEMPO TOTAL | 3.6471
|  | RECONEXION TIPO 1 CATEGORIA C | 1.9417
CORTE TIPO 1 CATEGORIA C | 0.99167
|  | DESCRIPCION | Horas
DESCRIPCION | Horas | VERIFICACION DE ERM | 0.083333
VERIFICACION DE DATOS Y TOMA LECTURA DE MEDIDOR - TIPO 2 | 0.016667 | RETIRO DISPOSITIVO DE BLOQUEO INDUSTRIAL | 1.5
SEÑALIZACION ZONA DE TRABAJO - TIPO 1 | 0.016667 | APERTURA VALVULA DE ACCESO (ERM) | 0.083333
CIERRE DE VALVULA DE ACCESO (ERM) | 0.05 | VERIFICACION FUGA DE GAS NATURAL LEAK DETECTOR - TIPO 2 | 0.16667
DESPREZURIZAR TUBERIA DE CONEXIÓN - TIPO 1 | 0 | PRECINTADO DE VALVULA SERVICIO | 0.025
INSTALACION DISPOSITIVO DE BLOQUEO C Y D | 0.65 | LIMPIEZA ZONA DE TRABAJO - TIPO 2 | 0.05
VERIFICACION FUGA DE GAS NATURAL LEAK DETECTOR - TIPO 2 | 0.16667 | VERIFICACION DE DATOS Y TOMA LECTURA DE MEDIDOR - TIPO 2 | 0.016667
PRECINTADO DE VALVULA SERVICIO | 0.025 | ENTREGA CONSTANCIA CIERRE/RECONEXION DEL SERVICIO | 0.016667
LIMPIEZA ZONA DE TRABAJO - TIPO 2 | 0.05 | TIEMPO TOTAL | 1.9417
ENTREGA CONSTANCIA CIERRE/RECONEXION DEL SERVICIO | 0.016667
TIEMPO TOTAL | 0.99167
CORTE TIPO 2 CATEGORIA C | 1.9917
DESCRIPCION | Horas
VERIFICACION DE DATOS Y TOMA LECTURA DE MEDIDOR - TIPO 2 | 0.016667
SEÑALIZACION ZONA DE TRABAJO - TIPO 1 | 0.016667
CIERRE DE VALVULA DE ACCESO (ERM) | 0.05
DESPREZURIZAR TUBERIA DE CONEXIÓN - TIPO 1 | 0
RETIRO DEL MEDIDOR INDUSTRIAL | 1
INSTALACION DISPOSITIVO DE BLOQUEO C Y D | 0.65
VERIFICACION FUGA DE GAS NATURAL LEAK DETECTOR - TIPO 2 | 0.16667
PRECINTADO DE VALVULA SERVICIO | 0.025
LIMPIEZA ZONA DE TRABAJO - TIPO 2 | 0.05
ENTREGA CONSTANCIA CIERRE/RECONEXION DEL SERVICIO | 0.016667
TIEMPO TOTAL | 1.9917
|  | RECONEXION TIPO 3 CATEGORIA C ACERO | 6.9339
CORTE TIPO 3 CATEGORIA C ACERO 3" | 5.9422
|  | DESCRIPCION | Horas
DESCRIPCION | Horas | SEÑALIZACION ZONA DE TRABAJO - TIPO 2 | 0.083333
VERIFICACION DE DATOS Y TOMA LECTURA DE MEDIDOR - TIPO 2 | 0.016667 | VERIFICACION DE ERM | 0.083333
SEÑALIZACION ZONA DE TRABAJO - TIPO 2 | 0.083333 | EXCAVACIÓN ACCESO TUBERÍA DE CONEXIÓN 3'' | 2.4211
CIERRE DE VALVULA DE ACCESO (ERM) | 0.05 | RETIRO DISPOSITIVO DE BLOQUEO INDUSTRIAL | 1.5
EXCAVACIÓN ACCESO TUBERÍA DE CONEXIÓN 3'' | 2.4211 | APERTURA VALVULA DE ACCESO (ERM) | 0.083333
DESPREZURIZAR TUBERIA DE CONEXIÓN - TIPO 2 | 0 | VERIFICACION FUGA DE GAS NATURAL LEAK DETECTOR - TIPO 2 | 0.16667
INSTALACION DISPOSITIVO DE BLOQUEO C Y D | 0.65 | PRECINTADO DE VALVULA SERVICIO | 0.025
VERIFICACION FUGA DE GAS NATURAL LEAK DETECTOR - TIPO 2 | 0.16667 | RELLENO DE EXCAVACION Y RESANE 3'' | 2.4211
RELLENO DE EXCAVACION Y RESANE 3'' | 2.4211 | LIMPIEZA ZONA DE TRABAJO - TIPO 3 | 0.11667
LIMPIEZA ZONA DE TRABAJO - TIPO 3 | 0.11667 | VERIFICACION DE DATOS Y TOMA LECTURA DE MEDIDOR - TIPO 2 | 0.016667
ENTREGA CONSTANCIA CIERRE/RECONEXION DEL SERVICIO | 0.016667 | ENTREGA CONSTANCIA CIERRE/RECONEXION DEL SERVICIO | 0.016667
TIEMPO TOTAL | 5.9422 | TIEMPO TOTAL | 6.9339
|  | RECONEXION TIPO 3 CATEGORIA C POLIETILENO | 4.4348
CORTE TIPO 3 CATEGORIA C POLIETILENO 63 mm | 4.3098
|  | DESCRIPCION | Horas
DESCRIPCION | Horas | SEÑALIZACION ZONA DE TRABAJO - TIPO 2 | 0.083333
VERIFICACION DE DATOS Y TOMA LECTURA DE MEDIDOR - TIPO 2 | 0.016667 | VERIFICACION DE ERM | 0.083333
SEÑALIZACION ZONA DE TRABAJO - TIPO 2 | 0.083333 | EXCAVACIÓN ACCESO TUBERÍA DE CONEXIÓN 63 mm | 1.5966
CIERRE DE VALVULA DE ACCESO (ERM) | 0.05 | CORTE DE TUBERIA DE POLIETILENO 20 mm a 32 mm | 0.25
EXCAVACIÓN ACCESO TUBERÍA DE CONEXIÓN 63 mm | 1.5966 | INSTALACION CUPLA 63 mm | 0.4
PRENSADO TUBERIA DE CONEXIÓN 63 mm | 0.16667 | APERTURA VALVULA DE ACCESO (ERM) | 0.083333
DESPREZURIZAR TUBERIA DE CONEXIÓN - TIPO 2 | 0 | VERIFICACION FUGA DE GAS NATURAL LEAK DETECTOR - TIPO 2 | 0.16667
CORTE DE TUBERIA DE POLIETILENO 20 mm a 32 mm | 0.25 | PRECINTADO DE VALVULA SERVICIO | 0.025
OBTURACION TUBERIA DE CONEXIÓN MEDIANTE ELECTROFUSION EN PE 63 mm | 0.25 | RELLENO DE EXCAVACION Y RESANE 63 mm | 1.5966
VERIFICACION FUGA DE GAS NATURAL LEAK DETECTOR - TIPO 2 | 0.16667 | LIMPIEZA ZONA DE TRABAJO - TIPO 3 | 0.11667
RELLENO DE EXCAVACION Y RESANE 63 mm | 1.5966 | VERIFICACION DE DATOS Y TOMA LECTURA DE MEDIDOR - TIPO 2 | 0.016667
LIMPIEZA ZONA DE TRABAJO - TIPO 3 | 0.11667 | ENTREGA CONSTANCIA CIERRE/RECONEXION DEL SERVICIO | 0.016667
ENTREGA CONSTANCIA CIERRE/RECONEXION DEL SERVICIO | 0.016667 | TIEMPO TOTAL | 4.4348
TIEMPO TOTAL | 4.3098
|  | RECONEXION TIPO 1 CATEGORIA D | 1.9417
CORTE TIPO 1 CATEGORIA D | 0.34167
|  | DESCRIPCION | Horas
DESCRIPCION | Horas | VERIFICACION DE ERM | 0.083333
VERIFICACION DE DATOS Y TOMA LECTURA DE MEDIDOR - TIPO 2 | 0.016667 | RETIRO DISPOSITIVO DE BLOQUEO INDUSTRIAL | 1.5
SEÑALIZACION ZONA DE TRABAJO - TIPO 1 | 0.016667 | APERTURA VALVULA DE ACCESO (ERM) | 0.083333
CIERRE DE VALVULA DE ACCESO (ERM) | 0.05 | VERIFICACION FUGA DE GAS NATURAL LEAK DETECTOR - TIPO 2 | 0.16667
DESPREZURIZAR TUBERIA DE CONEXIÓN - TIPO 1 | 0 | PRECINTADO DE VALVULA SERVICIO | 0.025
INSTALACION DISPOSITIVO DE BLOQUEO | 0 | LIMPIEZA ZONA DE TRABAJO - TIPO 2 | 0.05
VERIFICACION FUGA DE GAS NATURAL LEAK DETECTOR - TIPO 2 | 0.16667 | VERIFICACION DE DATOS Y TOMA LECTURA DE MEDIDOR - TIPO 2 | 0.016667
PRECINTADO DE VALVULA SERVICIO | 0.025 | ENTREGA CONSTANCIA CIERRE/RECONEXION DEL SERVICIO | 0.016667
LIMPIEZA ZONA DE TRABAJO - TIPO 2 | 0.05 | TIEMPO TOTAL | 1.9417
ENTREGA CONSTANCIA CIERRE/RECONEXION DEL SERVICIO | 0.016667
TIEMPO TOTAL | 0.34167
CORTE TIPO 2 CATEGORIA D | 1.9917
DESCRIPCION | Horas
VERIFICACION DE DATOS Y TOMA LECTURA DE MEDIDOR - TIPO 2 | 0.016667
SEÑALIZACION ZONA DE TRABAJO - TIPO 1 | 0.016667
CIERRE DE VALVULA DE ACCESO (ERM) | 0.05
DESPREZURIZAR TUBERIA DE CONEXIÓN - TIPO 1 | 0
RETIRO DEL MEDIDOR INDUSTRIAL | 1
INSTALACION DISPOSITIVO DE BLOQUEO C Y D | 0.65
VERIFICACION FUGA DE GAS NATURAL LEAK DETECTOR - TIPO 2 | 0.16667
PRECINTADO DE VALVULA SERVICIO | 0.025
LIMPIEZA ZONA DE TRABAJO - TIPO 2 | 0.05
ENTREGA CONSTANCIA CIERRE/RECONEXION DEL SERVICIO | 0.016667
TIEMPO TOTAL | 1.9917
|  | RECONEXION TIPO 3 CATEGORIA D TUBERIA DE ACERO | 6.9339
CORTE TIPO 3 CATEGORIA D TUBERIA DE ACERO 3" | 5.9422
|  | DESCRIPCION | Horas
DESCRIPCION | Horas | SEÑALIZACION ZONA DE TRABAJO - TIPO 2 | 0.083333
VERIFICACION DE DATOS Y TOMA LECTURA DE MEDIDOR - TIPO 2 | 0.016667 | VERIFICACION DE ERM | 0.083333
SEÑALIZACION ZONA DE TRABAJO - TIPO 2 | 0.083333 | EXCAVACIÓN ACCESO TUBERÍA DE CONEXIÓN 3'' | 2.4211
CIERRE DE VALVULA DE ACCESO (ERM) | 0.05 | RETIRO DISPOSITIVO DE BLOQUEO INDUSTRIAL | 1.5
EXCAVACIÓN ACCESO TUBERÍA DE CONEXIÓN 3'' | 2.4211 | APERTURA VALVULA DE ACCESO (ERM) | 0.083333
DESPREZURIZAR TUBERIA DE CONEXIÓN - TIPO 2 | 0 | VERIFICACION FUGA DE GAS NATURAL LEAK DETECTOR - TIPO 2 | 0.16667
INSTALACION DISPOSITIVO DE BLOQUEO C Y D | 0.65 | PRECINTADO DE VALVULA SERVICIO | 0.025
VERIFICACION FUGA DE GAS NATURAL LEAK DETECTOR - TIPO 2 | 0.16667 | RELLENO DE EXCAVACION Y RESANE 3'' | 2.4211
RELLENO DE EXCAVACION Y RESANE 3'' | 2.4211 | LIMPIEZA ZONA DE TRABAJO - TIPO 3 | 0.11667
LIMPIEZA ZONA DE TRABAJO - TIPO 3 | 0.11667 | VERIFICACION DE DATOS Y TOMA LECTURA DE MEDIDOR - TIPO 2 | 0.016667
ENTREGA CONSTANCIA CIERRE/RECONEXION DEL SERVICIO | 0.016667 | ENTREGA CONSTANCIA CIERRE/RECONEXION DEL SERVICIO | 0.016667
TIEMPO TOTAL | 5.9422 | TIEMPO TOTAL | 6.9339
|  | RECONEXION TIPO 3 CATEGORIA D POLIETILENO | 4.4348
CORTE TIPO 3 CATEGORIA D POLIETILENO 63 mm | 4.3098
|  | DESCRIPCION | Horas
DESCRIPCION | Horas | SEÑALIZACION ZONA DE TRABAJO - TIPO 2 | 0.083333
VERIFICACION DE DATOS Y TOMA LECTURA DE MEDIDOR - TIPO 2 | 0.016667 | VERIFICACION DE ERM | 0.083333
SEÑALIZACION ZONA DE TRABAJO - TIPO 2 | 0.083333 | EXCAVACIÓN ACCESO TUBERÍA DE CONEXIÓN 63 mm | 1.5966
CIERRE DE VALVULA DE ACCESO (ERM) | 0.05 | CORTE DE TUBERIA DE POLIETILENO 20 mm a 32 mm | 0.25
EXCAVACIÓN ACCESO TUBERÍA DE CONEXIÓN 63 mm | 1.5966 | INSTALACION CUPLA 63 mm | 0.4
PRENSADO TUBERIA DE CONEXIÓN 63 mm | 0.16667 | APERTURA VALVULA DE ACCESO (ERM) | 0.083333
DESPREZURIZAR TUBERIA DE CONEXIÓN - TIPO 2 | 0 | VERIFICACION FUGA DE GAS NATURAL LEAK DETECTOR - TIPO 2 | 0.16667
CORTE DE TUBERIA DE POLIETILENO 20 mm a 32 mm | 0.25 | PRECINTADO DE VALVULA SERVICIO | 0.025
OBTURACION TUBERIA DE CONEXIÓN MEDIANTE ELECTROFUSION EN PE 63 mm | 0.25 | RELLENO DE EXCAVACION Y RESANE 63 mm | 1.5966
VERIFICACION FUGA DE GAS NATURAL LEAK DETECTOR - TIPO 2 | 0.16667 | LIMPIEZA ZONA DE TRABAJO - TIPO 3 | 0.11667
RELLENO DE EXCAVACION Y RESANE 63 mm | 1.5966 | VERIFICACION DE DATOS Y TOMA LECTURA DE MEDIDOR - TIPO 2 | 0.016667
LIMPIEZA ZONA DE TRABAJO - TIPO 3 | 0.11667 | ENTREGA CONSTANCIA CIERRE/RECONEXION DEL SERVICIO | 0.016667
ENTREGA CONSTANCIA CIERRE/RECONEXION DEL SERVICIO | 0.016667 | TIEMPO TOTAL | 4.4348
TIEMPO TOTAL | 4.3098

## Costos por actividad CyR
COSTOS POR ACTIVIDAD
Actividad | Tiempo (horas) | COSTO MO | TECNICO GASISTA | AYUDANTE | CH0FER | PE0N | SUPERVIS0R DE 0BRA | COSTO INSUMOS | BRIDA CIEGA 3" X 1/8" | JUNTA DIELECTRICA/ESPIR0METALICA 3" S150 | MANGUITO ELECTROSOLDABLE 20 MM | MANGUITO ELECTROSOLDABLE 32 MM | MANGUITO ELECTROSOLDABLE 63 MM | MATERIAL DE CAPA CONCRETO FC 210 KG/CM2 | MATERIAL DE RELLENO ARENA GRUESA | PRECINTO DE SEGURIDAD | SOLVENTE | TAPON DE CIERRE G0MA | TAPON ELECTROSOLDABLE 20 mm | TAPON ELECTROSOLDABLE 32 mm | TAPON ELECTROSOLDABLE 63 mm | TRAPO INDUSTRIAL | TUBERIA POLIETILENO HDPE 20 MM | TUBERIA POLIETILENO HDPE 32 MM | TUBERIA POLIETILENO HDPE 63 MM | COSTO EQUIPOS | Martillo Neumatico 21-24 KG | Grupo Electrogeno 50 kw 89 HP | Compresor de Aire 76 HP | Máquina soldar termofusión | Máquina soldar electrofusión | Medidor de Monoxido de Carbono | COMPACTADOR VIBR. TIPO PLANCHA 5.8 HP | PRUEBA HERMETICIDAD | DETECTOR DE GASES | C0ST0 KITS | KIT HERRAMIENTAS | KIT EXCAVACI0N | KIT DE LIMPIEZA | KIT C0RTE Y PRENSAD0 | C0ST0 VEHICUL0S | M0T0CICLETA 125 cc | FURG0NETA | PICK UP
APERTURA VALVULA DE ACCESO (ERM) | 0.083333 | 1.5984 |  | 1 |  |  |  | 0 | [17 empty] | 0 | [9 empty] | 0.07992 | 5%
APERTURA VALVULA DE SERVICIO | 0.019444 | 0.47176 | 1 |  |  |  |  | 0 | [17 empty] | 0 | [9 empty] | 0.023588 | 5%
CIERRE DE VALVULA DE ACCESO (ERM) | 0.05 | 0.95904 |  | 1 |  |  |  | 0 | [17 empty] | 0 | [9 empty] | 0.047952 | 5%
CIERRE DE VALVULA SERVICIO | 0.019444 | 0.47176 | 1 |  |  |  |  | 0 | [17 empty] | 0 | [9 empty] | 0.023588 | 5%
CORTE DE TUBERIA DE POLIETILENO 20 mm a 32 mm | 0.25 | 6.0655 | 1 |  |  |  |  | 1.4108 | [8 empty] | 0.016 |  |  |  |  | 0.1 |  |  |  | 0 | [9 empty] | 0.30328 | 5%
CORTE DE TUBERIA DE POLIETILENO 63 mm | 0.16667 | 4.0437 | 1 |  |  |  |  | 1.4108 | [8 empty] | 0.016 |  |  |  |  | 0.1 |  |  |  | 0 | [9 empty] | 0.20218 | 5%
DESPREZURIZAR TUBERIA CR01A/CR02A/CR03A/CR01B/CR02B/CR03B | 0 | 0 | [5 empty] | 0 | [17 empty] | 0 | [9 empty] | 0
DESPREZURIZAR TUBERIA CR03C/CR03CPE/CR03DAC/CR03DPE | 0.16667 | 4.0437 | 1 |  |  |  |  | 0 | [17 empty] | 0 | [9 empty] | 0.20218 | 5%
DESPREZURIZAR TUBERIA CR01C/CR02C/CR01D/CR02D | 0.033333 | 0.80874 | 1 |  |  |  |  | 0 | [17 empty] | 0 | [9 empty] | 0.040437 | 5%
ENTREGA CONSTANCIA CIERRE/RECONEXION DEL SERVICIO | 0.016667 | 0.40437 | 1 |  |  |  |  | 0 | [17 empty] | 0 | [9 empty] | 0
EXCAVACIÓN ACCESO TUBERÍA DE CONEXIÓN 20 mm | 1.2719 | 57.3584 |  | 1 |  | 1 | 0.1 | 0 | [17 empty] | 261.0111 | 1 | 1 | 1 | [6 empty] | 2.8679 |  | 5%
EXCAVACIÓN ACCESO TUBERÍA DE CONEXIÓN 32 mm | 1.293 | 58.3119 |  | 1 |  | 1 | 0.1 | 0 | [17 empty] | 265.3503 | 1 | 1 | 1 | [6 empty] | 2.9156 |  | 5%
EXCAVACIÓN ACCESO TUBERÍA DE CONEXIÓN 63 mm | 1.5966 | 72.0025 |  | 1 |  | 1 | 0.1 | 0 | [17 empty] | 327.6499 | 1 | 1 | 1 | [6 empty] | 3.6001 |  | 5%
EXCAVACIÓN ACCESO TUBERÍA DE CONEXIÓN 3'' | 2.4211 | 109.1867 |  | 1 |  | 1 | 0.1 | 0 | [17 empty] | 496.8578 | 1 | 1 | 1 | [6 empty] | 5.4593 |  | 5%
INSTALACION CUPLA 20 mm | 0.25 | 10.8607 | 1 | 1 |  |  |  | 26.4942 |  |  | 2 | [11 empty] | 0.5 |  |  | 32.166 |  | 1 |  | 1 | 1 |  |  |  |  | 0
INSTALACION CUPLA 32 mm | 0.25 | 10.8607 | 1 | 1 |  |  |  | 18.029 |  |  |  | 2 | [11 empty] | 0.5 |  | 32.166 |  | 1 |  | 1 | 1 |  |  |  |  | 0
INSTALACION CUPLA 63 mm | 0.4 | 17.3772 | 1 | 1 |  |  |  | 45.2558 |  |  |  |  | 2 | [11 empty] | 1 | 51.4656 |  | 1 |  | 1 | 1 |  |  |  |  | 0
INSTALACION DE MEDIDOR | 0.4 | 9.7049 | 1 |  |  |  |  | 0 | [17 empty] | 0 | [9 empty] | 0.48524 | 5%
INSTALACION DE REGULADOR DE PRESION | 0.18 | 4.3672 | 1 |  |  |  |  | 0 | [17 empty] | 0 | [9 empty] | 0.21836 | 5%
INSTALACION DISPOSITIVO DE BLOQUEO A Y B | 0 | 0 | 1 |  |  |  |  | 3.4457 | [9 empty] | 1 | [7 empty] | 0 | [9 empty] | 0 | 5%
INSTALACION DISPOSITIVO DE BLOQUEO C Y D | 0.65 | 28.2379 | 1 | 1 |  |  |  | 94.6866 | 1 | 1 | [15 empty] | 0 | [9 empty] | 1.4119 | 5%
LIMPIEZA ZONA DE TRABAJO - TIPO 1 | 0.083333 | 2.0218 | 1 |  |  |  |  | 0 | [17 empty] | 0 | [9 empty] | 0.10109 |  |  | 5%
LIMPIEZA ZONA DE TRABAJO - TIPO 2 | 0.05 | 0.95904 |  | 1 |  |  |  | 0 | [17 empty] | 0 | [9 empty] | 0.047952 |  |  | 5%
LIMPIEZA ZONA DE TRABAJO - TIPO 3 | 0.11667 | 2.2378 |  | 1 |  |  |  | 0 | [17 empty] | 0 | [9 empty] | 0.11189 |  |  | 5%
OBTURACION TUBERIA DE CONEXIÓN MEDIANTE ELECTROFUSION EN PE 20 mm | 0.2 | 4.8524 | 1 |  |  |  |  | 1.5161 | [10 empty] | 2 | [6 empty] | 25.7328 |  | 1 |  | 1 | 1 |  |  |  |  | 0
OBTURACION TUBERIA DE CONEXIÓN MEDIANTE ELECTROFUSION EN PE 32 mm | 0.2 | 4.8524 | 1 |  |  |  |  | 7.0982 | [11 empty] | 2 | [5 empty] | 25.7328 |  | 1 |  | 1 | 1 |  |  |  |  | 0
OBTURACION TUBERIA DE CONEXIÓN MEDIANTE ELECTROFUSION EN PE 63 mm | 0.25 | 6.0655 | 1 |  |  |  |  | 11.3018 | [12 empty] | 2 |  |  |  |  | 32.166 |  | 1 |  | 1 | 1 |  |  |  |  | 0
PRECINTADO DE VALVULA SERVICIO | 0.025 | 0.60655 | 1 |  |  |  |  | 1.1715 | [7 empty] | 1 | [9 empty] | 0 | [9 empty] | 0.030328 | 5%
PRENSADO TUBERIA DE CONEXIÓN 20 mm a 32 mm | 0.25 | 6.0655 | 1 |  |  |  |  | 0 | [17 empty] | 0 | [9 empty] | 0.30328 |  |  |  | 5%
PRENSADO TUBERIA DE CONEXIÓN 63 mm | 0.16667 | 4.0437 | 1 |  |  |  |  | 0 | [17 empty] | 0 | [9 empty] | 0.20218 |  |  |  | 5%
RELLENO DE EXCAVACION Y RESANE 20 mm | 1.2719 | 57.3584 |  | 1 |  | 1 | 0.1 | 34.8992 | [5 empty] | 0.1 | 0.15 | [10 empty] | 41.2591 | [6 empty] | 1 |  |  | 2.8679 | 5%
RELLENO DE EXCAVACION Y RESANE 32 mm | 1.293 | 58.3119 |  | 1 |  | 1 | 0.1 | 34.8992 | [5 empty] | 0.1 | 0.15 | [10 empty] | 41.945 | [6 empty] | 1 |  |  | 2.9156 | 5%
RELLENO DE EXCAVACION Y RESANE 63 mm | 1.5966 | 72.0025 |  | 1 |  | 1 | 0.1 | 40.0664 | [5 empty] | 0.1 | 0.25 | [10 empty] | 51.793 | [6 empty] | 1 |  |  | 3.6001 | 5%
RELLENO DE EXCAVACION Y RESANE 3'' | 2.4211 | 109.1867 |  | 1 |  | 1 | 0.1 | 40.0664 | [5 empty] | 0.1 | 0.25 | [10 empty] | 78.5404 | [6 empty] | 1 |  |  | 5.4593 | 5%
RETIRO DEL MEDIDOR INDUSTRIAL | 1 | 43.443 | 1 | 1 |  |  |  | 0 | [17 empty] | 0 | [9 empty] | 2.1721 | 5%
RETIRO DEL MEDIDOR Y REGULADOR DEL SISTEMA (A/B) | 0.2 | 4.8524 | 1 |  |  |  |  | 0 | [17 empty] | 0 | [9 empty] | 0.24262 | 5%
RETIRO DISPOSITIVO DE BLOQUEO (A/B) | 0.016667 | 0.40437 | 1 |  |  |  |  | 0 | [17 empty] | 0 | [9 empty] | 0.020219 | 5%
RETIRO DISPOSITIVO DE BLOQUEO INDUSTRIAL | 1.5 | 65.1645 | 1 | 1 |  |  |  | 0 | [17 empty] | 0 | [9 empty] | 3.2582 | 5%
SEÑALIZACION ZONA DE TRABAJO - TIPO 1 | 0.016667 | 0.40437 | 1 |  |  |  |  | 0 | [17 empty] | 0 | [9 empty] | 0.020218 | 5%
SEÑALIZACION ZONA DE TRABAJO - TIPO 2 | 0.083333 | 1.5984 |  | 1 |  |  |  | 0 | [17 empty] | 0 | [9 empty] | 0.07992 | 5%
VERIFICACION DE DATOS Y TOMA LECTURA DE MEDIDOR - TIPO 1 | 0.016667 | 0.40437 | 1 |  |  |  |  | 0 | [17 empty] | 0.060635 | [5 empty] | 1 |  |  |  | 0
VERIFICACION DE DATOS Y TOMA LECTURA DE MEDIDOR - TIPO 2 | 0.016667 | 0.40437 | 1 |  |  |  |  | 0 | [17 empty] | 0.060635 | [5 empty] | 1 |  |  |  | 0
VERIFICACION DE ERM | 0.083333 | 2.0218 | 1 |  |  |  |  | 0 | [17 empty] | 0 | [9 empty] | 0
VERIFICACION DE INSTALACIONES INTERNAS | 0.033333 | 0.80874 | 1 |  |  |  |  | 0 | [17 empty] | 0 | [9 empty] | 0
VERIFICACION FUGA DE GAS NATURAL LEAK DETECTOR - TIPO 1 | 0.05 | 1.2131 | 1 |  |  |  |  | 0 | [17 empty] | 0.18191 | [8 empty] | 1 | 0
VERIFICACION FUGA DE GAS NATURAL LEAK DETECTOR - TIPO 2 | 0.16667 | 3.1968 |  | 1 |  |  |  | 0 | [17 empty] | 0.60635 | [8 empty] | 1 | 0
VERIFICACION OPERACIÓN DE GASOMESTICOS | 0.016667 | 0.40437 | 1 |  |  |  |  | 0 | [17 empty] | 0 | [9 empty] | 0.020218 | 5%
DESPLAZAMIENTO CO AL 1ER PUNTO DE DESTINO | 0.33549 | 0.47881 | 1 |  |  |  |  | 0 | [17 empty] | 0 | [9 empty] | 0 |  |  |  |  | 0.10547 | 1
DESPLAZAMIENTO DESDE CENTRO OPERACIONES 1 Y 2 (C,D) (Ida y Vuelta) | 0.33549 | 3.7858 | 1 | 1 | 1 |  |  | 0 | [17 empty] | 0 | [9 empty] | 0 |  |  |  |  | 0.75804 |  | 1
DESPLAZAMIENTO DESDE CENTRO OPERACIONES TIPO 3 (A,B,C,D) (Ida y vuelta) | 0.33549 | 15.7048 | 1 | 1 | 1 | 1 | 0.1 | 0 | [17 empty] | 0 | [9 empty] | 0 |  |  |  |  | 2.954 |  | 0.1 | 1
TRASLADO ENTRE PUNTOS DE CORTE 1 Y 2 (A,B) | 0.20022 | 4.8577 | 1 |  |  |  |  | 0 | [17 empty] | 0 | [9 empty] | 0 |  |  |  |  | 1.07 | 1
TRASLADO ENTRE PUNTOS DE CORTE 3 (A,B,C,D) | 0.20022 | 18.7447 | 1 | 1 | 1 | 1 | 0.1 | 0 | [17 empty] | 0 | [14 empty] | 3.5258 |  | 0.1 | 1
TRASLADO ENTRE PUNTOS DE CORTE 1 Y 2 (C,D) | 0.20022 | 13.5557 | 1 | 1 | 1 |  |  | 0 | [17 empty] | 0 | [14 empty] | 2.7143 |  | 1
Tiempo de Excavación/Relleno CAPEX tomados de VNR
Longitud Excavación | Unidad | Tubería | Horas
88.06 | Metro Lineal x Día | 20mm | 1.2719
86.62 | Metro Lineal x Día | 32mm | 1.293
70.15 | Metro Lineal x Día | 63mm | 1.5966
46.26 | Metro Lineal x Día | 3" | 2.4211
Longitud Relleno | Unidad | Tubería | Horas
176.08 | Metro Lineal x Día | 20mm | 0.63607
173.24 | Metro Lineal x Día | 32mm | 0.6465
140.31 | Metro Lineal x Día | 63mm | 0.79823
92.53 | Metro Lineal x Día | 3" | 1.2104
Extensión
14 | metros
Note on AG10: [Threaded comment] Your version of Excel allows you to read this threaded comment; however, any edits to it will get removed if the file is opened in a newer version of Excel. Learn more: https://go.microsoft.com/fwlink/?linkid=870924 Comment: Se usan dos maquinas y difieren en precvio de uso, entonces hay que ver cuando se usa cada una
Note on AQ10: Bianca Asinari: no falta considerar la mano de obra que usa ese tiempo para manejar?
Note on AS60: Bianca Asinari: pq ese coeficiente?

## Costos por naturaleza CyR
ANALISIS DE COSTOS DIRECTOS DE PARTIDAS (mano de obra, material, equipos)
CR01A | CORTE TIPO 1 CATEGORIA A |  |  |  |  | 15.3253 | RESUMEN
ACTIVIDAD | DESCRIPCION | MANO OBRA | INSUMOS | EQUIPOS | KITS | VEHÍCULOS | DESCRIPCION | MANO OBRA | MATERIALES | EQUIPOS | TOTAL COSTO DIRECTO
9 | DESPLAZAMIENTO CO AL 1ER PUNTO DE DESTINO | 0.47881 | 0 | 0 | 0 | 0.10547 | CORTE
41 | VERIFICACION DE DATOS Y TOMA LECTURA DE MEDIDOR - TIPO 1 | 0.40437 | 0 | 0.060635 | 0 | 0 | CORTE TIPO 1 CATEGORIA A | 11.34 | 1.1715 | 0.24254 | 12.7541
37 | SEÑALIZACION ZONA DE TRABAJO - TIPO 1 | 0.40437 | 0 | 0 | 0.020218 | 0 | CORTE TIPO 2 CATEGORIA A | 16.19 | 4.6172 | 0.24254 | 21.0497
4 | CIERRE DE VALVULA SERVICIO | 0.47176 | 0 | 0 | 0.023588 | 0 | CORTE TIPO 3 CATEGORIA A | 186.99 | 37.8261 | 328.2456 | 553.0617
8 | DESPREZURIZAR TUBERIA CR01A/CR02A/CR03A/CR01B/CR02B/CR03B | 0 | 0 | 0 | 0 | 0 | CORTE TIPO 1 CATEGORIA B | 11.34 | 1.1715 | 0.24254 | 12.7541
39 | VERIFICACION FUGA DE GAS NATURAL LEAK DETECTOR - TIPO 1 | 1.2131 | 0 | 0.18191 | 0 | 0 | CORTE TIPO 2 CATEGORIA B | 16.19 | 4.6172 | 0.24254 | 21.0497
24 | PRECINTADO DE VALVULA SERVICIO | 0.60655 | 1.1715 | 0 | 0.030328 | 0 | CORTE TIPO 3 CATEGORIA B | 188.9 | 43.4082 | 333.2707 | 565.5789
19 | LIMPIEZA ZONA DE TRABAJO - TIPO 1 | 2.0218 | 0 | 0 | 0.10109 | 0 | CORTE TIPO 1 CATEGORIA C | 57.11 | 95.8581 | 0.66699 | 153.6351
12 | ENTREGA CONSTANCIA CIERRE/RECONEXION DEL SERVICIO | 0.40437 | 0 | 0 | 0 | 0 | CORTE TIPO 2 CATEGORIA C | 100.55 | 95.8581 | 0.66699 | 197.0751
45 | TRASLADO ENTRE PUNTOS DE CORTE 1 Y 2 (A,B) | 4.8577 | 0 | 0 | 0 | 1.07 | CORTE TIPO 3 CATEGORIA C ACERO 3" | 315.6898 | 134.7529 | 576.0652 | 1026.5079
49 | MOVILIDAD DISPONIBLE EN PUNTO | 0 | 0 | 0 | 0 | 1.1134 | CORTE TIPO 3 CATEGORIA C POLIETILENO 63 mm | 208.0874 | 52.7789 | 412.2153 | 673.0816
9 | DESPLAZAMIENTO CO AL 1ER PUNTO DE DESTINO | 0.47881 | 0 | 0 | 0 | 0.10547 | CORTE TIPO 1 CATEGORIA D | 57.1084 | 95.8581 | 0.66699 | 153.6335
TOTAL COSTO DIRECTO |  | 11.3417 | 1.1715 | 0.24254 | 0.17523 | 2.3943 | CORTE TIPO 2 CATEGORIA D | 100.5514 | 95.8581 | 0.66699 | 197.0765
[7 empty] | CORTE TIPO 3 CATEGORIA D TUBERIA DE ACERO 3" | 315.6898 | 134.7529 | 576.0652 | 1026.5079
CR02A | CORTE TIPO 2 CATEGORIA A |  |  |  |  | 24.9348 | CORTE TIPO 3 CATEGORIA D POLIETILENO 63 mm | 227.2365 | 52.7789 | 412.2759 | 692.2913
RECONEXIÓN
ACTIVIDAD | DESCRIPCION | MANO OBRA | INSUMOS | EQUIPOS | KITS | VEHÍCULOS | RECONEXION TIPO 1 CATEGORIA A | 12.9592 | 1.1715 | 0.24254 | 14.3732
9 | DESPLAZAMIENTO CO AL 1ER PUNTO DE DESTINO | 0.47881 | 0 | 0 | 0 | 0.10547 | RECONEXION TIPO 2 CATEGORIA A | 25.9684 | 1.1715 | 0.24254 | 27.3825
41 | VERIFICACION DE DATOS Y TOMA LECTURA DE MEDIDOR - TIPO 1 | 0.40437 | 0 | 0.060635 | 0 | 0 | RECONEXION TIPO 3 CATEGORIA A | 196.0122 | 63.9757 | 334.6788 | 594.6668
37 | SEÑALIZACION ZONA DE TRABAJO - TIPO 1 | 0.40437 | 0 | 0 | 0.020218 | 0 | RECONEXION TIPO 1 CATEGORIA B | 12.9592 | 1.1715 | 0.24254 | 14.3732
4 | CIERRE DE VALVULA SERVICIO | 0.47176 | 0 | 0 | 0.023588 | 0 | RECONEXION TIPO 2 CATEGORIA B | 25.9684 | 1.1715 | 0.24254 | 27.3825
8 | DESPREZURIZAR TUBERIA CR01A/CR02A/CR03A/CR01B/CR02B/CR03B | 0 | 0 | 0 | 0 | 0 | RECONEXION TIPO 3 CATEGORIA B | 196.0122 | 63.9757 | 334.6788 | 594.6668
33 | RETIRO DEL MEDIDOR Y REGULADOR DEL SISTEMA (A/B) | 4.8524 | 0 | 0 | 0.24262 | 0 | RECONEXION TIPO 1 CATEGORIA C | 96.9502 | 1.1715 | 0.66699 | 98.7887
15 | INSTALACION DISPOSITIVO DE BLOQUEO A Y B | 0 | 3.4457 | 0 | 0 | 0 | RECONEXION TIPO 3 CATEGORIA C ACERO | 345.7606 | 41.2379 | 576.0652 | 963.0637
39 | VERIFICACION FUGA DE GAS NATURAL LEAK DETECTOR - TIPO 1 | 1.2131 | 0 | 0.18191 | 0 | 0 | RECONEXION TIPO 3 CATEGORIA C POLIETILENO | 211.9439 | 87.9045 | 431.5755 | 731.424
24 | PRECINTADO DE VALVULA SERVICIO | 0.60655 | 1.1715 | 0 | 0.030328 | 0 | RECONEXION TIPO 1 CATEGORIA D | 96.9502 | 1.1715 | 0.66699 | 98.7887
19 | LIMPIEZA ZONA DE TRABAJO - TIPO 1 | 2.0218 | 0 | 0 | 0.10109 | 0 | RECONEXION TIPO 3 CATEGORIA D TUBERIA DE ACERO | 345.7606 | 41.2379 | 576.0652 | 963.0637
12 | ENTREGA CONSTANCIA CIERRE/RECONEXION DEL SERVICIO | 0.40437 | 0 | 0 | 0 | 0 | RECONEXION TIPO 3 CATEGORIA D POLIETILENO | 227.6487 | 87.9045 | 431.5755 | 747.1287
45 | TRASLADO ENTRE PUNTOS DE CORTE 1 Y 2 (A,B) | 4.8577 | 0 | 0 | 0 | 1.07
49 | MOVILIDAD DISPONIBLE EN PUNTO | 0 | 0 | 0 | 0 | 2.1822
9 | DESPLAZAMIENTO CO AL 1ER PUNTO DE DESTINO | 0.47881 | 0 | 0 | 0 | 0.10547
TOTAL COSTO DIRECTO |  | 16.1941 | 4.6172 | 0.24254 | 0.41785 | 3.4631
CR03A | CORTE TIPO 3 CATEGORIA A |  |  |  |  | 568.9939
ACTIVIDAD | DESCRIPCION | MANO OBRA | INSUMOS | EQUIPOS | KITS | VEHÍCULOS
11 | DESPLAZAMIENTO DESDE CENTRO OPERACIONES TIPO 3 (A,B,C,D) (Ida y vuelta) | 15.7048 | 0 | 0 | 0 | 2.954
41 | VERIFICACION DE DATOS Y TOMA LECTURA DE MEDIDOR - TIPO 1 | 0.40437 | 0 | 0.060635 | 0 | 0
38 A | SEÑALIZACION ZONA DE TRABAJO - TIPO 1 | 0.40437 | 0 | 0 | 0.020218 | 0
4 | CIERRE DE VALVULA SERVICIO | 0.47176 | 0 | 0 | 0.023588 | 0
13 | EXCAVACIÓN ACCESO TUBERÍA DE CONEXIÓN 20 mm | 57.3584 | 0 | 261.0111 | 2.8679 | 0
26 | PRENSADO TUBERIA DE CONEXIÓN 20 mm a 32 mm | 6.0655 | 0 | 0 | 0.30328 | 0
8 | DESPREZURIZAR TUBERIA CR01A/CR02A/CR03A/CR01B/CR02B/CR03B | 0 | 0 | 0 | 0 | 0
5 | CORTE DE TUBERIA DE POLIETILENO 20 mm a 32 mm | 6.0655 | 1.4108 | 0 | 0.30328 | 0
21 | OBTURACION TUBERIA DE CONEXIÓN MEDIANTE ELECTROFUSION EN PE 20 mm | 4.8524 | 1.5161 | 25.7328 | 0 | 0
39 | VERIFICACION FUGA DE GAS NATURAL LEAK DETECTOR - TIPO 1 | 1.2131 | 0 | 0.18191 | 0 | 0
31 | RELLENO DE EXCAVACION Y RESANE 20 mm | 57.3584 | 34.8992 | 41.2591 | 2.8679 | 0
20 | LIMPIEZA ZONA DE TRABAJO - TIPO 3 | 2.2378 | 0 | 0 | 0.11189 | 0
12 | ENTREGA CONSTANCIA CIERRE/RECONEXION DEL SERVICIO | 0.40437 | 0 | 0 | 0 | 0
47 | TRASLADO ENTRE PUNTOS DE CORTE 3 (A,B,C,D) | 18.7447 | 0 | 0 | 0 | 3.5258
50 | MOVILIDAD DISPONIBLE EN PUNTO | 0 | 0 | 0 | 0 | 0
11 | DESPLAZAMIENTO DESDE CENTRO OPERACIONES TIPO 3 (A,B,C,D) (Ida y vuelta) | 15.7048 | 0 | 0 | 0 | 2.954
TOTAL COSTO DIRECTO |  | 186.9902 | 37.8261 | 328.2456 | 6.4981 | 9.4339
CR01B | CORTE TIPO 1 CATEGORIA B |  |  |  |  | 15.3253
ACTIVIDAD | DESCRIPCION | MANO OBRA | INSUMOS | EQUIPOS | KITS | VEHÍCULOS
9 | DESPLAZAMIENTO CO AL 1ER PUNTO DE DESTINO | 0.47881 | 0 | 0 | 0 | 0.10547
41 | VERIFICACION DE DATOS Y TOMA LECTURA DE MEDIDOR - TIPO 1 | 0.40437 | 0 | 0.060635 | 0 | 0
37 | SEÑALIZACION ZONA DE TRABAJO - TIPO 1 | 0.40437 | 0 | 0 | 0.020218 | 0
4 | CIERRE DE VALVULA SERVICIO | 0.47176 | 0 | 0 | 0.023588 | 0
8 | DESPREZURIZAR TUBERIA CR01A/CR02A/CR03A/CR01B/CR02B/CR03B | 0 | 0 | 0 | 0 | 0
39 | VERIFICACION FUGA DE GAS NATURAL LEAK DETECTOR - TIPO 1 | 1.2131 | 0 | 0.18191 | 0 | 0
24 | PRECINTADO DE VALVULA SERVICIO | 0.60655 | 1.1715 | 0 | 0.030328 | 0
19 | LIMPIEZA ZONA DE TRABAJO - TIPO 1 | 2.0218 | 0 | 0 | 0.10109 | 0
12 | ENTREGA CONSTANCIA CIERRE/RECONEXION DEL SERVICIO | 0.40437 | 0 | 0 | 0 | 0
45 | TRASLADO ENTRE PUNTOS DE CORTE 1 Y 2 (A,B) | 4.8577 | 0 | 0 | 0 | 1.07
49 | MOVILIDAD DISPONIBLE EN PUNTO | 0 | 0 | 0 | 0 | 1.1134
9 | DESPLAZAMIENTO CO AL 1ER PUNTO DE DESTINO | 0.47881 | 0 | 0 | 0 | 0.10547
TOTAL COSTO DIRECTO |  | 11.3417 | 1.1715 | 0.24254 | 0.17523 | 2.3943
CR02B | CORTE TIPO 2 CATEGORIA B | 16.19 | 4.62 | 0.24 |  | 24.9348
ACTIVIDAD | DESCRIPCION | MANO OBRA | MATERIAL | EQUIPO | KITS | VEHÍCULOS
9 | DESPLAZAMIENTO CO AL 1ER PUNTO DE DESTINO | 0.47881 | 0 | 0 | 0 | 0.10547
41 | VERIFICACION DE DATOS Y TOMA LECTURA DE MEDIDOR - TIPO 1 | 0.40437 | 0 | 0.060635 | 0 | 0
37 | SEÑALIZACION ZONA DE TRABAJO - TIPO 1 | 0.40437 | 0 | 0 | 0.020218 | 0
4 | CIERRE DE VALVULA SERVICIO | 0.47176 | 0 | 0 | 0.023588 | 0
8 | DESPREZURIZAR TUBERIA CR01A/CR02A/CR03A/CR01B/CR02B/CR03B | 0 | 0 | 0 | 0 | 0
33 | RETIRO DEL MEDIDOR Y REGULADOR DEL SISTEMA (A/B) | 4.8524 | 0 | 0 | 0.24262 | 0
15 | INSTALACION DISPOSITIVO DE BLOQUEO A Y B | 0 | 3.4457 | 0 | 0 | 0
39 | VERIFICACION FUGA DE GAS NATURAL LEAK DETECTOR - TIPO 1 | 1.2131 | 0 | 0.18191 | 0 | 0
24 | PRECINTADO DE VALVULA SERVICIO | 0.60655 | 1.1715 | 0 | 0.030328 | 0
19 | LIMPIEZA ZONA DE TRABAJO - TIPO 1 | 2.0218 | 0 | 0 | 0.10109 | 0
12 | ENTREGA CONSTANCIA CIERRE/RECONEXION DEL SERVICIO | 0.40437 | 0 | 0 | 0 | 0
45 | TRASLADO ENTRE PUNTOS DE CORTE 1 Y 2 (A,B) | 4.8577 | 0 | 0 | 0 | 1.07
49 | MOVILIDAD DISPONIBLE EN PUNTO | 0 | 0 | 0 | 0 | 2.1822
9 | DESPLAZAMIENTO CO AL 1ER PUNTO DE DESTINO | 0.47881 | 0 | 0 | 0 | 0.10547
TOTAL COSTO DIRECTO |  | 16.1941 | 4.6172 | 0.24254 | 0.41785 | 3.4631
CR03B | CORTE TIPO 3 CATEGORIA B | 188.9 | 43.41 | 333.27 |  | 581.6035
ACTIVIDAD | DESCRIPCION | MANO OBRA | MATERIAL | EQUIPO | KITS | VEHÍCULOS
11 | DESPLAZAMIENTO DESDE CENTRO OPERACIONES TIPO 3 (A,B,C,D) (Ida y vuelta) | 15.7048 | 0 | 0 | 0 | 2.954
41 | VERIFICACION DE DATOS Y TOMA LECTURA DE MEDIDOR - TIPO 1 | 0.40437 | 0 | 0.060635 | 0 | 0
38 A | SEÑALIZACION ZONA DE TRABAJO - TIPO 1 | 0.40437 | 0 | 0 | 0.020218 | 0
4 | CIERRE DE VALVULA SERVICIO | 0.47176 | 0 | 0 | 0.023588 | 0
13 | EXCAVACIÓN ACCESO TUBERÍA DE CONEXIÓN 32 mm | 58.3119 | 0 | 265.3503 | 2.9156 | 0
26 | PRENSADO TUBERIA DE CONEXIÓN 20 mm a 32 mm | 6.0655 | 0 | 0 | 0.30328 | 0
8 | DESPREZURIZAR TUBERIA CR01A/CR02A/CR03A/CR01B/CR02B/CR03B | 0 | 0 | 0 | 0 | 0
5 | CORTE DE TUBERIA DE POLIETILENO 20 mm a 32 mm | 6.0655 | 1.4108 | 0 | 0.30328 | 0
22 | OBTURACION TUBERIA DE CONEXIÓN MEDIANTE ELECTROFUSION EN PE 32 mm | 4.8524 | 7.0982 | 25.7328 | 0 | 0
39 | VERIFICACION FUGA DE GAS NATURAL LEAK DETECTOR - TIPO 1 | 1.2131 | 0 | 0.18191 | 0 | 0
31 | RELLENO DE EXCAVACION Y RESANE 32 mm | 58.3119 | 34.8992 | 41.945 | 2.9156 | 0
20 | LIMPIEZA ZONA DE TRABAJO - TIPO 3 | 2.2378 | 0 | 0 | 0.11189 | 0
12 | ENTREGA CONSTANCIA CIERRE/RECONEXION DEL SERVICIO | 0.40437 | 0 | 0 | 0 | 0
47 | TRASLADO ENTRE PUNTOS DE CORTE 3 (A,B,C,D) | 18.7447 | 0 | 0 | 0 | 3.5258
50 | MOVILIDAD DISPONIBLE EN PUNTO | 0 | 0 | 0 | 0 | 0
11 | DESPLAZAMIENTO DESDE CENTRO OPERACIONES TIPO 3 (A,B,C,D) (Ida y vuelta) | 15.7048 | 0 | 0 | 0 | 2.954
TOTAL COSTO DIRECTO |  | 188.8973 | 43.4082 | 333.2707 | 6.5934 | 9.4339
CR01C | CORTE TIPO 1 CATEGORIA C | 57.11 | 95.86 | 0.67 |  | 159.4627
ACTIVIDAD | DESCRIPCION | MANO OBRA | MATERIAL | EQUIPO | KITS | VEHÍCULOS
10 | DESPLAZAMIENTO DESDE CENTRO OPERACIONES 1 Y 2 (C,D) (Ida y Vuelta) | 3.7858 | 0 | 0 | 0 | 0.75804
42 | VERIFICACION DE DATOS Y TOMA LECTURA DE MEDIDOR - TIPO 2 | 0.40437 | 0 | 0.060635 | 0 | 0
38 A | SEÑALIZACION ZONA DE TRABAJO - TIPO 1 | 0.40437 | 0 | 0 | 0.020218 | 0
3 | CIERRE DE VALVULA DE ACCESO (ERM) | 0.95904 | 0 | 0 | 0.047952 | 0
7 | DESPREZURIZAR TUBERIA CR01C/CR02C/CR01D/CR02D | 0.80874 | 0 | 0 | 0.040437 | 0
16 | INSTALACION DISPOSITIVO DE BLOQUEO C Y D | 28.2379 | 94.6866 | 0 | 1.4119 | 0
40 | VERIFICACION FUGA DE GAS NATURAL LEAK DETECTOR - TIPO 2 | 3.1968 | 0 | 0.60635 | 0 | 0
25 | PRECINTADO DE VALVULA SERVICIO | 0.60655 | 1.1715 | 0 | 0.030328 | 0
20 | LIMPIEZA ZONA DE TRABAJO - TIPO 2 | 0.95904 | 0 | 0 | 0.047952 | 0
12 | ENTREGA CONSTANCIA CIERRE/RECONEXION DEL SERVICIO | 0.40437 | 0 | 0 | 0 | 0
46 | TRASLADO ENTRE PUNTOS DE CORTE 1 Y 2 (C,D) | 13.5557 | 0 | 0 | 0 | 2.7143
51 | MOVILIDAD DISPONIBLE EN PUNTO | 0 | 0 | 0 | 0 | 0
10 | DESPLAZAMIENTO DESDE CENTRO OPERACIONES 1 Y 2 (C,D) (Ida y Vuelta) | 3.7858 | 0 | 0 | 0 | 0.75804
TOTAL COSTO DIRECTO |  | 57.1084 | 95.8581 | 0.66699 | 1.5988 | 4.2304
CR02C | CORTE TIPO 2 CATEGORIA C | 100.55 | 95.86 | 0.67 |  | 205.0778
ACTIVIDAD | DESCRIPCION | MANO OBRA | MATERIAL | EQUIPO | KITS | VEHÍCULOS
10 | DESPLAZAMIENTO DESDE CENTRO OPERACIONES 1 Y 2 (C,D) (Ida y Vuelta) | 3.7858 | 0 | 0 | 0 | 0.75804
42 | VERIFICACION DE DATOS Y TOMA LECTURA DE MEDIDOR - TIPO 2 | 0.40437 | 0 | 0.060635 | 0 | 0
38 A | SEÑALIZACION ZONA DE TRABAJO - TIPO 1 | 0.40437 | 0 | 0 | 0.020218 | 0
3 | CIERRE DE VALVULA DE ACCESO (ERM) | 0.95904 | 0 | 0 | 0.047952 | 0
7 | DESPREZURIZAR TUBERIA CR01C/CR02C/CR01D/CR02D | 0.80874 | 0 | 0 | 0.040437 | 0
34 | RETIRO DEL MEDIDOR INDUSTRIAL | 43.443 | 0 | 0 | 2.1721 | 0
16 | INSTALACION DISPOSITIVO DE BLOQUEO C Y D | 28.2379 | 94.6866 | 0 | 1.4119 | 0
40 | VERIFICACION FUGA DE GAS NATURAL LEAK DETECTOR - TIPO 2 | 3.1968 | 0 | 0.60635 | 0 | 0
25 | PRECINTADO DE VALVULA SERVICIO | 0.60655 | 1.1715 | 0 | 0.030328 | 0
20 | LIMPIEZA ZONA DE TRABAJO - TIPO 2 | 0.95904 | 0 | 0 | 0.047952 | 0
12 | ENTREGA CONSTANCIA CIERRE/RECONEXION DEL SERVICIO | 0.40437 | 0 | 0 | 0 | 0
46 | TRASLADO ENTRE PUNTOS DE CORTE 1 Y 2 (C,D) | 13.5557 | 0 | 0 | 0 | 2.7143
51 | MOVILIDAD DISPONIBLE EN PUNTO | 0 | 0 | 0 | 0 | 0
10 | DESPLAZAMIENTO DESDE CENTRO OPERACIONES 1 Y 2 (C,D) (Ida y Vuelta) | 3.7858 | 0 | 0 | 0 | 0.75804
TOTAL COSTO DIRECTO |  | 100.5514 | 95.8581 | 0.66699 | 3.7709 | 4.2304
CR03C | CORTE TIPO 3 CATEGORIA C ACERO 3" | 315.69 | 134.75 | 576.07 |  | 1049.858
ACTIVIDAD | DESCRIPCION | MANO OBRA | MATERIAL | EQUIPO | KITS | VEHÍCULOS
11 | TRASLADO ENTRE PUNTOS DE CORTE 3 (A,B,C,D) | 18.7447 | 0 | 0 | 0 | 3.5258
42 | VERIFICACION DE DATOS Y TOMA LECTURA DE MEDIDOR - TIPO 2 | 0.40437 | 0 | 0.060635 | 0 | 0
38 B | SEÑALIZACION ZONA DE TRABAJO - TIPO 2 | 1.5984 | 0 | 0 | 0.07992 | 0
3 | CIERRE DE VALVULA DE ACCESO (ERM) | 0.95904 | 0 | 0 | 0.047952 | 0
14 | EXCAVACIÓN ACCESO TUBERÍA DE CONEXIÓN 3'' | 109.1867 | 0 | 496.8578 | 5.4593 | 0
7 | DESPREZURIZAR TUBERIA CR03C/CR03CPE/CR03DAC/CR03DPE | 4.0437 | 0 | 0 | 0.20218 | 0
16 | INSTALACION DISPOSITIVO DE BLOQUEO C Y D | 28.2379 | 94.6866 | 0 | 1.4119 | 0
40 | VERIFICACION FUGA DE GAS NATURAL LEAK DETECTOR - TIPO 2 | 3.1968 | 0 | 0.60635 | 0 | 0
32 | RELLENO DE EXCAVACION Y RESANE 3'' | 109.1867 | 40.0664 | 78.5404 | 5.4593 | 0
20 Ac&Pol | LIMPIEZA ZONA DE TRABAJO - TIPO 3 | 2.2378 | 0 | 0 | 0.11189 | 0
12 | ENTREGA CONSTANCIA CIERRE/RECONEXION DEL SERVICIO | 0.40437 | 0 | 0 | 0 | 0
47 | TRASLADO ENTRE PUNTOS DE CORTE 3 (A,B,C,D) | 18.7447 | 0 | 0 | 0 | 3.5258
50 | MOVILIDAD DISPONIBLE EN PUNTO | 0 | 0 | 0 | 0 | 0
11 | TRASLADO ENTRE PUNTOS DE CORTE 3 (A,B,C,D) | 18.7447 | 0 | 0 | 0 | 3.5258
TOTAL COSTO DIRECTO |  | 315.6898 | 134.7529 | 576.0652 | 12.7725 | 10.5775
CR03CPE | CORTE TIPO 3 CATEGORIA C POLIETILENO 63 mm | 208.09 | 52.78 | 412.22 |  | 688.1799
ACTIVIDAD | DESCRIPCION | MANO OBRA | MATERIAL | EQUIPO | KITS | VEHÍCULOS
11 | TRASLADO ENTRE PUNTOS DE CORTE 3 (A,B,C,D) | 18.7447 | 0 | 0 | 0 | 3.5258
42 | VERIFICACION DE DATOS Y TOMA LECTURA DE MEDIDOR - TIPO 2 | 0.40437 | 0 | 0.060635 | 0 | 0
38 B | SEÑALIZACION ZONA DE TRABAJO - TIPO 2 | 1.5984 | 0 | 0 | 0.07992 | 0
3 | CIERRE DE VALVULA DE ACCESO (ERM) | 0.95904 | 0 | 0 | 0.047952 | 0
13 | EXCAVACIÓN ACCESO TUBERÍA DE CONEXIÓN 63 mm | 72.0025 | 0 | 327.6499 | 3.6001 | 0
27 | PRENSADO TUBERIA DE CONEXIÓN 63 mm | 4.0437 | 0 | 0 | 0.20218 | 0
7 | DESPREZURIZAR TUBERIA CR03C/CR03CPE/CR03DAC/CR03DPE | 4.0437 | 0 | 0 | 0.20218 | 0
6 | CORTE DE TUBERIA DE POLIETILENO 63 mm | 4.0437 | 1.4108 | 0 | 0.20218 | 0
23 | OBTURACION TUBERIA DE CONEXIÓN MEDIANTE ELECTROFUSION EN PE 63 mm | 6.0655 | 11.3018 | 32.166 | 0 | 0
40 | VERIFICACION FUGA DE GAS NATURAL LEAK DETECTOR - TIPO 2 | 3.1968 | 0 | 0.60635 | 0 | 0
31 | RELLENO DE EXCAVACION Y RESANE 63 mm | 72.0025 | 40.0664 | 51.793 | 3.6001 | 0
20 Ac&Pol | LIMPIEZA ZONA DE TRABAJO - TIPO 3 | 2.2378 | 0 | 0 | 0.11189 | 0
12 | ENTREGA CONSTANCIA CIERRE/RECONEXION DEL SERVICIO | 0.40437 | 0 | 0 | 0 | 0
47 | TRASLADO ENTRE PUNTOS DE CORTE 3 (A,B,C,D) | 18.7447 | 0 | 0 | 0 | 3.5258
50 | MOVILIDAD DISPONIBLE EN PUNTO | 0 | 0 | 0 | 0 | 0
11 | TRASLADO ENTRE PUNTOS DE CORTE 3 (A,B,C,D) | 18.7447 | 0 | 0 | 0 | 3.5258
TOTAL COSTO DIRECTO |  | 208.0874 | 52.7789 | 412.2153 | 8.0466 | 7.0517
CR01D | CORTE TIPO 1 CATEGORIA D | 57.11 | 95.86 | 0.67 |  | 159.4627
ACTIVIDAD | DESCRIPCION | MANO OBRA | MATERIAL | EQUIPO | KITS | VEHÍCULOS
10 | DESPLAZAMIENTO DESDE CENTRO OPERACIONES 1 Y 2 (C,D) (Ida y Vuelta) | 3.7858 | 0 | 0 | 0 | 0.75804
42 | VERIFICACION DE DATOS Y TOMA LECTURA DE MEDIDOR - TIPO 2 | 0.40437 | 0 | 0.060635 | 0 | 0
38 A | SEÑALIZACION ZONA DE TRABAJO - TIPO 1 | 0.40437 | 0 | 0 | 0.020218 | 0
3 | CIERRE DE VALVULA DE ACCESO (ERM) | 0.95904 | 0 | 0 | 0.047952 | 0
7 | DESPREZURIZAR TUBERIA CR01C/CR02C/CR01D/CR02D | 0.80874 | 0 | 0 | 0.040437 | 0
16 | INSTALACION DISPOSITIVO DE BLOQUEO C Y D | 28.2379 | 94.6866 | 0 | 1.4119 | 0
40 | VERIFICACION FUGA DE GAS NATURAL LEAK DETECTOR - TIPO 2 | 3.1968 | 0 | 0.60635 | 0 | 0
25 | PRECINTADO DE VALVULA SERVICIO | 0.60655 | 1.1715 | 0 | 0.030328 | 0
20 | LIMPIEZA ZONA DE TRABAJO - TIPO 2 | 0.95904 | 0 | 0 | 0.047952 | 0
12 | ENTREGA CONSTANCIA CIERRE/RECONEXION DEL SERVICIO | 0.40437 | 0 | 0 | 0 | 0
46 | TRASLADO ENTRE PUNTOS DE CORTE 1 Y 2 (C,D) | 13.5557 | 0 | 0 | 0 | 2.7143
51 | MOVILIDAD DISPONIBLE EN PUNTO | 0 | 0 | 0 | 0 | 0
10 | DESPLAZAMIENTO DESDE CENTRO OPERACIONES 1 Y 2 (C,D) (Ida y Vuelta) | 3.7858 | 0 | 0 | 0 | 0.75804
TOTAL COSTO DIRECTO |  | 57.1084 | 95.8581 | 0.66699 | 1.5988 | 4.2304
CR02D | CORTE TIPO 2 CATEGORIA D | 100.55 | 95.86 | 0.67 |  | 205.0778
ACTIVIDAD | DESCRIPCION | MANO OBRA | MATERIAL | EQUIPO | KITS | VEHÍCULOS
10 | DESPLAZAMIENTO DESDE CENTRO OPERACIONES 1 Y 2 (C,D) (Ida y Vuelta) | 3.7858 | 0 | 0 | 0 | 0.75804
42 | VERIFICACION DE DATOS Y TOMA LECTURA DE MEDIDOR - TIPO 2 | 0.40437 | 0 | 0.060635 | 0 | 0
38 A | SEÑALIZACION ZONA DE TRABAJO - TIPO 1 | 0.40437 | 0 | 0 | 0.020218 | 0
3 | CIERRE DE VALVULA DE ACCESO (ERM) | 0.95904 | 0 | 0 | 0.047952 | 0
7 | DESPREZURIZAR TUBERIA CR01C/CR02C/CR01D/CR02D | 0.80874 | 0 | 0 | 0.040437 | 0
34 | RETIRO DEL MEDIDOR INDUSTRIAL | 43.443 | 0 | 0 | 2.1721 | 0
16 | INSTALACION DISPOSITIVO DE BLOQUEO C Y D | 28.2379 | 94.6866 | 0 | 1.4119 | 0
40 | VERIFICACION FUGA DE GAS NATURAL LEAK DETECTOR - TIPO 2 | 3.1968 | 0 | 0.60635 | 0 | 0
25 | PRECINTADO DE VALVULA SERVICIO | 0.60655 | 1.1715 | 0 | 0.030328 | 0
20 | LIMPIEZA ZONA DE TRABAJO - TIPO 2 | 0.95904 | 0 | 0 | 0.047952 | 0
12 | ENTREGA CONSTANCIA CIERRE/RECONEXION DEL SERVICIO | 0.40437 | 0 | 0 | 0 | 0
46 | TRASLADO ENTRE PUNTOS DE CORTE 1 Y 2 (C,D) | 13.5557 | 0 | 0 | 0 | 2.7143
51 | MOVILIDAD DISPONIBLE EN PUNTO | 0 | 0 | 0 | 0 | 0
10 | DESPLAZAMIENTO DESDE CENTRO OPERACIONES 1 Y 2 (C,D) (Ida y Vuelta) | 3.7858 | 0 | 0 | 0 | 0.75804
TOTAL COSTO DIRECTO |  | 100.5514 | 95.8581 | 0.66699 | 3.7709 | 4.2304
CR03DAC | CORTE TIPO 3 CATEGORIA D TUBERIA DE ACERO 3" | 315.69 | 134.75 | 576.07 |  | 1049.858
ACTIVIDAD | DESCRIPCION | MANO OBRA | MATERIAL | EQUIPO | KITS | VEHÍCULOS
11 | TRASLADO ENTRE PUNTOS DE CORTE 3 (A,B,C,D) | 18.7447 | 0 | 0 | 0 | 3.5258
42 | VERIFICACION DE DATOS Y TOMA LECTURA DE MEDIDOR - TIPO 2 | 0.40437 | 0 | 0.060635 | 0 | 0
38 B | SEÑALIZACION ZONA DE TRABAJO - TIPO 2 | 1.5984 | 0 | 0 | 0.07992 | 0
3 | CIERRE DE VALVULA DE ACCESO (ERM) | 0.95904 | 0 | 0 | 0.047952 | 0
14 | EXCAVACIÓN ACCESO TUBERÍA DE CONEXIÓN 3'' | 109.1867 | 0 | 496.8578 | 5.4593 | 0
7 | DESPREZURIZAR TUBERIA CR03C/CR03CPE/CR03DAC/CR03DPE | 4.0437 | 0 | 0 | 0.20218 | 0
16 | INSTALACION DISPOSITIVO DE BLOQUEO C Y D | 28.2379 | 94.6866 | 0 | 1.4119 | 0
40 | VERIFICACION FUGA DE GAS NATURAL LEAK DETECTOR - TIPO 2 | 3.1968 | 0 | 0.60635 | 0 | 0
32 | RELLENO DE EXCAVACION Y RESANE 3'' | 109.1867 | 40.0664 | 78.5404 | 5.4593 | 0
20 Ac&Pol | LIMPIEZA ZONA DE TRABAJO - TIPO 3 | 2.2378 | 0 | 0 | 0.11189 | 0
12 | ENTREGA CONSTANCIA CIERRE/RECONEXION DEL SERVICIO | 0.40437 | 0 | 0 | 0 | 0
47 | TRASLADO ENTRE PUNTOS DE CORTE 3 (A,B,C,D) | 18.7447 | 0 | 0 | 0 | 3.5258
50 | MOVILIDAD DISPONIBLE EN PUNTO | 0 | 0 | 0 | 0 | 0
11 | TRASLADO ENTRE PUNTOS DE CORTE 3 (A,B,C,D) | 18.7447 | 0 | 0 | 0 | 3.5258
TOTAL COSTO DIRECTO |  | 315.6898 | 134.7529 | 576.0652 | 12.7725 | 10.5775
CR03DPE | CORTE TIPO 3 CATEGORIA D POLIETILENO 63 mm | 227.24 | 52.78 | 412.28 |  | 710.9154
ACTIVIDAD | DESCRIPCION | MANO OBRA | MATERIAL | EQUIPO | KITS | VEHÍCULOS
11 | TRASLADO ENTRE PUNTOS DE CORTE 3 (A,B,C,D) | 18.7447 | 0 | 0 | 0 | 3.5258
42 | VERIFICACION DE DATOS Y TOMA LECTURA DE MEDIDOR - TIPO 2 | 0.40437 | 0 | 0.060635 | 0 | 0
38 B | SEÑALIZACION ZONA DE TRABAJO - TIPO 2 | 1.5984 | 0 | 0 | 0.07992 | 0
3 | CIERRE DE VALVULA DE ACCESO (ERM) | 0.95904 | 0 | 0 | 0.047952 | 0
13 | EXCAVACIÓN ACCESO TUBERÍA DE CONEXIÓN 63 mm | 72.0025 | 0 | 327.6499 | 3.6001 | 0
27 | PRENSADO TUBERIA DE CONEXIÓN 63 mm | 4.0437 | 0 | 0 | 0.20218 | 0
7 | DESPREZURIZAR TUBERIA CR03C/CR03CPE/CR03DAC/CR03DPE | 4.0437 | 0 | 0 | 0.20218 | 0
6 | CORTE DE TUBERIA DE POLIETILENO 63 mm | 4.0437 | 1.4108 | 0 | 0.20218 | 0
23 | OBTURACION TUBERIA DE CONEXIÓN MEDIANTE ELECTROFUSION EN PE 63 mm | 6.0655 | 11.3018 | 32.166 | 0 | 0
40 | VERIFICACION FUGA DE GAS NATURAL LEAK DETECTOR - TIPO 2 | 3.1968 | 0 | 0.60635 | 0 | 0
31 | RELLENO DE EXCAVACION Y RESANE 63 mm | 72.0025 | 40.0664 | 51.793 | 3.6001 | 0
20 Ac&Pol | LIMPIEZA ZONA DE TRABAJO - TIPO 3 | 2.2378 | 0 | 0 | 0.11189 | 0
12 | ENTREGA CONSTANCIA CIERRE/RECONEXION DEL SERVICIO | 0.40437 | 0 | 0 | 0 | 0
47 | TRASLADO ENTRE PUNTOS DE CORTE 3 (A,B,C,D) | 18.7447 | 0 | 0 | 0 | 3.5258
50 | MOVILIDAD DISPONIBLE EN PUNTO | 0 | 0 | 0 | 0 | 0
11 | TRASLADO ENTRE PUNTOS DE CORTE 3 (A,B,C,D) | 18.7447 | 0 | 0 | 0 | 3.5258
TOTAL COSTO DIRECTO |  | 227.2365 | 52.7789 | 412.2759 | 8.0466 | 10.5775
RC01A | RECONEXION TIPO 1 CATEGORIA A | 12.96 | 1.17 | 0.24 |  | 17.4434
ACTIVIDAD | DESCRIPCION | MANO OBRA | MATERIAL | EQUIPO | KITS | VEHÍCULOS
9 | DESPLAZAMIENTO CO AL 1ER PUNTO DE DESTINO | 0.47881 | 0 | 0 | 0 | 0.10547
37 | SEÑALIZACION ZONA DE TRABAJO - TIPO 1 | 0.40437 | 0 | 0 | 0.020218 | 0
43 | VERIFICACION DE INSTALACIONES INTERNAS | 0.80874 | 0 | 0 | 0 | 0
35 | RETIRO DISPOSITIVO DE BLOQUEO (A/B) | 0.40437 | 0 | 0 | 0.020219 | 0
2 | APERTURA VALVULA DE SERVICIO | 0.47176 | 0 | 0 | 0.023588 | 0
39 | VERIFICACION FUGA DE GAS NATURAL LEAK DETECTOR - TIPO 1 | 1.2131 | 0 | 0.18191 | 0 | 0
48 | VERIFICACION OPERACIÓN DE GASOMESTICOS | 0.40437 | 0 | 0 | 0.020218 | 0
24 | PRECINTADO DE VALVULA SERVICIO | 0.60655 | 1.1715 | 0 | 0.030328 | 0
19 | LIMPIEZA ZONA DE TRABAJO - TIPO 1 | 2.0218 | 0 | 0 | 0.10109 | 0
41 | VERIFICACION DE DATOS Y TOMA LECTURA DE MEDIDOR - TIPO 1 | 0.40437 | 0 | 0.060635 | 0 | 0
12 | ENTREGA CONSTANCIA CIERRE/RECONEXION DEL SERVICIO | 0.40437 | 0 | 0 | 0 | 0
45 | TRASLADO ENTRE PUNTOS DE CORTE 1 Y 2 (A,B) | 4.8577 | 0 | 0 | 0 | 1.07
49 | MOVILIDAD DISPONIBLE EN PUNTO | 0 | 0 | 0 | 0 | 1.5736
9 | DESPLAZAMIENTO CO AL 1ER PUNTO DE DESTINO | 0.47881 | 0 | 0 | 0 | 0.10547
TOTAL COSTO DIRECTO |  | 12.9592 | 1.1715 | 0.24254 | 0.21566 | 2.8545
RC02A | RECONEXION TIPO 2 CATEGORIA A | 25.97 | 1.17 | 0.24 |  | 34.2027
ACTIVIDAD | DESCRIPCION | MANO OBRA | MATERIAL | EQUIPO | KITS | VEHÍCULOS
9 | DESPLAZAMIENTO CO AL 1ER PUNTO DE DESTINO | 0.47881 | 0 | 0 | 0 | 0.10547
37 | SEÑALIZACION ZONA DE TRABAJO - TIPO 1 | 0.40437 | 0 | 0 | 0.020218 | 0
43 | VERIFICACION DE INSTALACIONES INTERNAS | 0.80874 | 0 | 0 | 0 | 0
35 | RETIRO DISPOSITIVO DE BLOQUEO (A/B) | 0.40437 | 0 | 0 | 0.020219 | 0
52 | INSTALACION DE REGULADOR DE PRESION | 4.3672 | 0 | 0 | 0.21836 | 0
53 | INSTALACION DE MEDIDOR | 9.7049 | 0 | 0 | 0.48524 | 0
2 | APERTURA VALVULA DE SERVICIO | 0.47176 | 0 | 0 | 0.023588 | 0
39 | VERIFICACION FUGA DE GAS NATURAL LEAK DETECTOR - TIPO 1 | 1.2131 | 0 | 0.18191 | 0 | 0
48 | VERIFICACION OPERACIÓN DE GASOMESTICOS | 0.40437 | 0 | 0 | 0.020218 | 0
24 | PRECINTADO DE VALVULA SERVICIO | 0.60655 | 1.1715 | 0 | 0.030328 | 0
19 | LIMPIEZA ZONA DE TRABAJO - TIPO 2 | 0.95904 | 0 | 0 | 0.047952 | 0
41 | VERIFICACION DE DATOS Y TOMA LECTURA DE MEDIDOR - TIPO 1 | 0.40437 | 0 | 0.060635 | 0 | 0
12 | ENTREGA CONSTANCIA CIERRE/RECONEXION DEL SERVICIO | 0.40437 | 0 | 0 | 0 | 0
45 | TRASLADO ENTRE PUNTOS DE CORTE 1 Y 2 (A,B) | 4.8577 | 0 | 0 | 0 | 1.07
49 | MOVILIDAD DISPONIBLE EN PUNTO | 0 | 0 | 0 | 0 | 4.6732
9 | DESPLAZAMIENTO CO AL 1ER PUNTO DE DESTINO | 0.47881 | 0 | 0 | 0 | 0.10547
TOTAL COSTO DIRECTO |  | 25.9684 | 1.1715 | 0.24254 | 0.86613 | 5.9541
RC03A | RECONEXION TIPO 3 CATEGORIA A | 196.01 | 63.98 | 334.68 |  | 610.709
ACTIVIDAD | DESCRIPCION | MANO OBRA | MATERIAL | EQUIPO | KITS | VEHÍCULOS
11 | DESPLAZAMIENTO DESDE CENTRO OPERACIONES TIPO 3 (A,B,C,D) (Ida y vuelta) | 15.7048 | 0 | 0 | 0 | 2.954
38 B | SEÑALIZACION ZONA DE TRABAJO - TIPO 2 | 1.5984 | 0 | 0 | 0.07992 | 0
43 | VERIFICACION DE INSTALACIONES INTERNAS | 0.80874 | 0 | 0 | 0 | 0
13 | EXCAVACIÓN ACCESO TUBERÍA DE CONEXIÓN 20 mm | 57.3584 | 0 | 261.0111 | 2.8679 | 0
26 | PRENSADO TUBERIA DE CONEXIÓN 20 mm a 32 mm | 6.0655 | 0 | 0 | 0.30328 | 0
8 | DESPREZURIZAR TUBERIA CR01A/CR02A/CR03A/CR01B/CR02B/CR03B | 0 | 0 | 0 | 0 | 0
5 | CORTE DE TUBERIA DE POLIETILENO 20 mm a 32 mm | 6.0655 | 1.4108 | 0 | 0.30328 | 0
17 | INSTALACION CUPLA 20 mm | 10.8607 | 26.4942 | 32.166 | 0 | 0
2 | APERTURA VALVULA DE SERVICIO | 0.47176 | 0 | 0 | 0.023588 | 0
39 | VERIFICACION FUGA DE GAS NATURAL LEAK DETECTOR - TIPO 1 | 1.2131 | 0 | 0.18191 | 0 | 0
31 | RELLENO DE EXCAVACION Y RESANE 20 mm | 57.3584 | 34.8992 | 41.2591 | 2.8679 | 0
48 | VERIFICACION OPERACIÓN DE GASOMESTICOS | 0.40437 | 0 | 0 | 0.020218 | 0
24 | PRECINTADO DE VALVULA SERVICIO | 0.60655 | 1.1715 | 0 | 0.030328 | 0
20 | LIMPIEZA ZONA DE TRABAJO - TIPO 3 | 2.2378 | 0 | 0 | 0.11189 | 0
41 | VERIFICACION DE DATOS Y TOMA LECTURA DE MEDIDOR - TIPO 1 | 0.40437 | 0 | 0.060635 | 0 | 0
12 | ENTREGA CONSTANCIA CIERRE/RECONEXION DEL SERVICIO | 0.40437 | 0 | 0 | 0 | 0
47 | TRASLADO ENTRE PUNTOS DE CORTE 3 (A,B,C,D) | 18.7447 | 0 | 0 | 0 | 3.5258
50 | MOVILIDAD DISPONIBLE EN PUNTO | 0 | 0 | 0 | 0 | 0
11 | DESPLAZAMIENTO DESDE CENTRO OPERACIONES TIPO 3 (A,B,C,D) (Ida y vuelta) | 15.7048 | 0 | 0 | 0 | 2.954
TOTAL COSTO DIRECTO |  | 196.0122 | 63.9757 | 334.6788 | 6.6083 | 9.4339
RC01B | RECONEXION TIPO 1 CATEGORIA B | 12.96 | 1.17 | 0.24 |  | 17.4434
ACTIVIDAD | DESCRIPCION | MANO OBRA | MATERIAL | EQUIPO | KITS | VEHÍCULOS
9 | DESPLAZAMIENTO CO AL 1ER PUNTO DE DESTINO | 0.47881 | 0 | 0 | 0 | 0.10547
37 | SEÑALIZACION ZONA DE TRABAJO - TIPO 1 | 0.40437 | 0 | 0 | 0.020218 | 0
43 | VERIFICACION DE INSTALACIONES INTERNAS | 0.80874 | 0 | 0 | 0 | 0
35 | RETIRO DISPOSITIVO DE BLOQUEO (A/B) | 0.40437 | 0 | 0 | 0.020219 | 0
2 | APERTURA VALVULA DE SERVICIO | 0.47176 | 0 | 0 | 0.023588 | 0
39 | VERIFICACION FUGA DE GAS NATURAL LEAK DETECTOR - TIPO 1 | 1.2131 | 0 | 0.18191 | 0 | 0
48 | VERIFICACION OPERACIÓN DE GASOMESTICOS | 0.40437 | 0 | 0 | 0.020218 | 0
24 | PRECINTADO DE VALVULA SERVICIO | 0.60655 | 1.1715 | 0 | 0.030328 | 0
19 | LIMPIEZA ZONA DE TRABAJO - TIPO 1 | 2.0218 | 0 | 0 | 0.10109 | 0
41 | VERIFICACION DE DATOS Y TOMA LECTURA DE MEDIDOR - TIPO 1 | 0.40437 | 0 | 0.060635 | 0 | 0
12 | ENTREGA CONSTANCIA CIERRE/RECONEXION DEL SERVICIO | 0.40437 | 0 | 0 | 0 | 0
45 | TRASLADO ENTRE PUNTOS DE CORTE 1 Y 2 (A,B) | 4.8577 | 0 | 0 | 0 | 1.07
49 | MOVILIDAD DISPONIBLE EN PUNTO | 0 | 0 | 0 | 0 | 1.5736
9 | DESPLAZAMIENTO CO AL 1ER PUNTO DE DESTINO | 0.47881 | 0 | 0 | 0 | 0.10547
TOTAL COSTO DIRECTO |  | 12.9592 | 1.1715 | 0.24254 | 0.21566 | 2.8545
RC02B | RECONEXION TIPO 2 CATEGORIA B | 25.97 | 1.17 | 0.24 |  | 34.2027
ACTIVIDAD | DESCRIPCION | MANO OBRA | MATERIAL | EQUIPO | KITS | VEHÍCULOS
9 | DESPLAZAMIENTO CO AL 1ER PUNTO DE DESTINO | 0.47881 | 0 | 0 | 0 | 0.10547
37 | SEÑALIZACION ZONA DE TRABAJO - TIPO 1 | 0.40437 | 0 | 0 | 0.020218 | 0
43 | VERIFICACION DE INSTALACIONES INTERNAS | 0.80874 | 0 | 0 | 0 | 0
35 | RETIRO DISPOSITIVO DE BLOQUEO (A/B) | 0.40437 | 0 | 0 | 0.020219 | 0
52 | INSTALACION DE REGULADOR DE PRESION | 4.3672 | 0 | 0 | 0.21836 | 0
53 | INSTALACION DE MEDIDOR | 9.7049 | 0 | 0 | 0.48524 | 0
2 | APERTURA VALVULA DE SERVICIO | 0.47176 | 0 | 0 | 0.023588 | 0
39 | VERIFICACION FUGA DE GAS NATURAL LEAK DETECTOR - TIPO 1 | 1.2131 | 0 | 0.18191 | 0 | 0
48 | VERIFICACION OPERACIÓN DE GASOMESTICOS | 0.40437 | 0 | 0 | 0.020218 | 0
24 | PRECINTADO DE VALVULA SERVICIO | 0.60655 | 1.1715 | 0 | 0.030328 | 0
19 | LIMPIEZA ZONA DE TRABAJO - TIPO 2 | 0.95904 | 0 | 0 | 0.047952 | 0
41 | VERIFICACION DE DATOS Y TOMA LECTURA DE MEDIDOR - TIPO 1 | 0.40437 | 0 | 0.060635 | 0 | 0
12 | ENTREGA CONSTANCIA CIERRE/RECONEXION DEL SERVICIO | 0.40437 | 0 | 0 | 0 | 0
45 | TRASLADO ENTRE PUNTOS DE CORTE 1 Y 2 (A,B) | 4.8577 | 0 | 0 | 0 | 1.07
49 | MOVILIDAD DISPONIBLE EN PUNTO | 0 | 0 | 0 | 0 | 4.6732
9 | DESPLAZAMIENTO CO AL 1ER PUNTO DE DESTINO | 0.47881 | 0 | 0 | 0 | 0.10547
TOTAL COSTO DIRECTO |  | 25.9684 | 1.1715 | 0.24254 | 0.86613 | 5.9541
RC03B | RECONEXION TIPO 3 CATEGORIA B | 196.01 | 63.98 | 334.68 |  | 610.709
ACTIVIDAD | DESCRIPCION | MANO OBRA | MATERIAL | EQUIPO | KITS | VEHÍCULOS
11 | DESPLAZAMIENTO DESDE CENTRO OPERACIONES TIPO 3 (A,B,C,D) (Ida y vuelta) | 15.7048 | 0 | 0 | 0 | 2.954
38 B | SEÑALIZACION ZONA DE TRABAJO - TIPO 2 | 1.5984 | 0 | 0 | 0.07992 | 0
43 | VERIFICACION DE INSTALACIONES INTERNAS | 0.80874 | 0 | 0 | 0 | 0
13 | EXCAVACIÓN ACCESO TUBERÍA DE CONEXIÓN 20 mm | 57.3584 | 0 | 261.0111 | 2.8679 | 0
26 | PRENSADO TUBERIA DE CONEXIÓN 20 mm a 32 mm | 6.0655 | 0 | 0 | 0.30328 | 0
8 | DESPREZURIZAR TUBERIA CR01A/CR02A/CR03A/CR01B/CR02B/CR03B | 0 | 0 | 0 | 0 | 0
5 | CORTE DE TUBERIA DE POLIETILENO 20 mm a 32 mm | 6.0655 | 1.4108 | 0 | 0.30328 | 0
17 | INSTALACION CUPLA 20 mm | 10.8607 | 26.4942 | 32.166 | 0 | 0
2 | APERTURA VALVULA DE SERVICIO | 0.47176 | 0 | 0 | 0.023588 | 0
39 | VERIFICACION FUGA DE GAS NATURAL LEAK DETECTOR - TIPO 1 | 1.2131 | 0 | 0.18191 | 0 | 0
31 | RELLENO DE EXCAVACION Y RESANE 20 mm | 57.3584 | 34.8992 | 41.2591 | 2.8679 | 0
48 | VERIFICACION OPERACIÓN DE GASOMESTICOS | 0.40437 | 0 | 0 | 0.020218 | 0
24 | PRECINTADO DE VALVULA SERVICIO | 0.60655 | 1.1715 | 0 | 0.030328 | 0
20 | LIMPIEZA ZONA DE TRABAJO - TIPO 3 | 2.2378 | 0 | 0 | 0.11189 | 0
41 | VERIFICACION DE DATOS Y TOMA LECTURA DE MEDIDOR - TIPO 1 | 0.40437 | 0 | 0.060635 | 0 | 0
12 | ENTREGA CONSTANCIA CIERRE/RECONEXION DEL SERVICIO | 0.40437 | 0 | 0 | 0 | 0
47 | TRASLADO ENTRE PUNTOS DE CORTE 3 (A,B,C,D) | 18.7447 | 0 | 0 | 0 | 3.5258
50 | MOVILIDAD DISPONIBLE EN PUNTO | 0 | 0 | 0 | 0 | 0
11 | DESPLAZAMIENTO DESDE CENTRO OPERACIONES TIPO 3 (A,B,C,D) (Ida y vuelta) | 15.7048 | 0 | 0 | 0 | 2.954
TOTAL COSTO DIRECTO |  | 196.0122 | 63.9757 | 334.6788 | 6.6083 | 9.4339
RC01C | RECONEXION TIPO 1 CATEGORIA C | 96.95 | 1.17 | 0.67 |  | 106.5089
ACTIVIDAD | DESCRIPCION | MANO OBRA | MATERIAL | EQUIPO | KITS | VEHÍCULOS
10 | DESPLAZAMIENTO DESDE CENTRO OPERACIONES 1 Y 2 (C,D) (Ida y Vuelta) | 3.7858 | 0 | 0 | 0 | 0.75804
38 A | SEÑALIZACION ZONA DE TRABAJO - TIPO 1 | 0.40437 | 0 | 0 | 0.020218 | 0
44 | VERIFICACION DE ERM | 2.0218 | 0 | 0 | 0 | 0
36 | RETIRO DISPOSITIVO DE BLOQUEO INDUSTRIAL | 65.1645 | 0 | 0 | 3.2582 | 0
1 | APERTURA VALVULA DE ACCESO (ERM) | 1.5984 | 0 | 0 | 0.07992 | 0
40 | VERIFICACION FUGA DE GAS NATURAL LEAK DETECTOR - TIPO 2 | 3.1968 | 0 | 0.60635 | 0 | 0
25 | PRECINTADO DE VALVULA SERVICIO | 0.60655 | 1.1715 | 0 | 0.030328 | 0
20 | LIMPIEZA ZONA DE TRABAJO - TIPO 1 | 2.0218 | 0 | 0 | 0.10109 | 0
42 | VERIFICACION DE DATOS Y TOMA LECTURA DE MEDIDOR - TIPO 2 | 0.40437 | 0 | 0.060635 | 0 | 0
12 | ENTREGA CONSTANCIA CIERRE/RECONEXION DEL SERVICIO | 0.40437 | 0 | 0 | 0 | 0
46 | TRASLADO ENTRE PUNTOS DE CORTE 1 Y 2 (C,D) | 13.5557 | 0 | 0 | 0 | 2.7143
51 | MOVILIDAD DISPONIBLE EN PUNTO | 0 | 0 | 0 | 0 | 0
10 | DESPLAZAMIENTO DESDE CENTRO OPERACIONES 1 Y 2 (C,D) (Ida y Vuelta) | 3.7858 | 0 | 0 | 0 | 0.75804
TOTAL COSTO DIRECTO |  | 96.9502 | 1.1715 | 0.66699 | 3.4898 | 4.2304
RC03CAC | RECONEXION TIPO 3 CATEGORIA C ACERO | 345.76 | 41.24 | 576.07 |  | 986.9765
ACTIVIDAD | DESCRIPCION | MANO OBRA | MATERIAL | EQUIPO | KITS | VEHÍCULOS
11 | DESPLAZAMIENTO DESDE CENTRO OPERACIONES TIPO 3 (A,B,C,D) (Ida y vuelta) | 15.7048 | 0 | 0 | 0 | 2.954
38 B | SEÑALIZACION ZONA DE TRABAJO - TIPO 2 | 1.5984 | 0 | 0 | 0.07992 | 0
44 | VERIFICACION DE ERM | 2.0218 | 0 | 0 | 0 | 0
14 | EXCAVACIÓN ACCESO TUBERÍA DE CONEXIÓN 3'' | 109.1867 | 0 | 496.8578 | 5.4593 | 0
36 | RETIRO DISPOSITIVO DE BLOQUEO INDUSTRIAL | 65.1645 | 0 | 0 | 3.2582 | 0
1 | APERTURA VALVULA DE ACCESO (ERM) | 1.5984 | 0 | 0 | 0.07992 | 0
40 | VERIFICACION FUGA DE GAS NATURAL LEAK DETECTOR - TIPO 2 | 3.1968 | 0 | 0.60635 | 0 | 0
25 | PRECINTADO DE VALVULA SERVICIO | 0.60655 | 1.1715 | 0 | 0.030328 | 0
32 | RELLENO DE EXCAVACION Y RESANE 3'' | 109.1867 | 40.0664 | 78.5404 | 5.4593 | 0
20 | LIMPIEZA ZONA DE TRABAJO - TIPO 3 | 2.2378 | 0 | 0 | 0.11189 | 0
42 | VERIFICACION DE DATOS Y TOMA LECTURA DE MEDIDOR - TIPO 2 | 0.40437 | 0 | 0.060635 | 0 | 0
12 | ENTREGA CONSTANCIA CIERRE/RECONEXION DEL SERVICIO | 0.40437 | 0 | 0 | 0 | 0
47 | TRASLADO ENTRE PUNTOS DE CORTE 3 (A,B,C,D) | 18.7447 | 0 | 0 | 0 | 3.5258
50 | MOVILIDAD DISPONIBLE EN PUNTO | 0 | 0 | 0 | 0 | 0
11 | DESPLAZAMIENTO DESDE CENTRO OPERACIONES TIPO 3 (A,B,C,D) (Ida y vuelta) | 15.7048 | 0 | 0 | 0 | 2.954
TOTAL COSTO DIRECTO |  | 345.7606 | 41.2379 | 576.0652 | 14.4789 | 9.4339
RC03CPE | RECONEXION TIPO 3 CATEGORIA C POLIETILENO | 211.94 | 87.9 | 431.58 |  | 745.6083
ACTIVIDAD | DESCRIPCION | MANO OBRA | MATERIAL | EQUIPO | KITS | VEHÍCULOS
11 | DESPLAZAMIENTO DESDE CENTRO OPERACIONES TIPO 3 (A,B,C,D) (Ida y vuelta) | 15.7048 | 0 | 0 | 0 | 2.954
38 B | SEÑALIZACION ZONA DE TRABAJO - TIPO 2 | 1.5984 | 0 | 0 | 0.07992 | 0
44 | VERIFICACION DE ERM | 2.0218 | 0 | 0 | 0 | 0
13 | EXCAVACIÓN ACCESO TUBERÍA DE CONEXIÓN 63 mm | 72.0025 | 0 | 327.6499 | 3.6001 | 0
6 | CORTE DE TUBERIA DE POLIETILENO 63 mm | 4.0437 | 1.4108 | 0 | 0.20218 | 0
18 | INSTALACION CUPLA 63 mm | 17.3772 | 45.2558 | 51.4656 | 0 | 0
1 | APERTURA VALVULA DE ACCESO (ERM) | 1.5984 | 0 | 0 | 0.07992 | 0
40 | VERIFICACION FUGA DE GAS NATURAL LEAK DETECTOR - TIPO 2 | 3.1968 | 0 | 0.60635 | 0 | 0
25 | PRECINTADO DE VALVULA SERVICIO | 0.60655 | 1.1715 | 0 | 0.030328 | 0
31 | RELLENO DE EXCAVACION Y RESANE 63 mm | 72.0025 | 40.0664 | 51.793 | 3.6001 | 0
20 | LIMPIEZA ZONA DE TRABAJO - TIPO 3 | 2.2378 | 0 | 0 | 0.11189 | 0
42 | VERIFICACION DE DATOS Y TOMA LECTURA DE MEDIDOR - TIPO 2 | 0.40437 | 0 | 0.060635 | 0 | 0
12 | ENTREGA CONSTANCIA CIERRE/RECONEXION DEL SERVICIO | 0.40437 | 0 | 0 | 0 | 0
47 | TRASLADO ENTRE PUNTOS DE CORTE 3 (A,B,C,D) | 18.7447 | 0 | 0 | 0 | 3.5258
50 | MOVILIDAD DISPONIBLE EN PUNTO | 0 | 0 | 0 | 0 | 0
11 | DESPLAZAMIENTO DESDE CENTRO OPERACIONES TIPO 3 (A,B,C,D) (Ida y vuelta) | 15.7048 | 0 | 0 | 0 | 2.954
TOTAL COSTO DIRECTO |  | 211.9439 | 87.9045 | 431.5755 | 7.7045 | 6.4799
RC01D | RECONEXION TIPO 1 CATEGORIA D | 96.95 | 1.17 | 0.67 |  | 106.5089
ACTIVIDAD | DESCRIPCION | MANO OBRA | MATERIAL | EQUIPO | KITS | VEHÍCULOS
10 | DESPLAZAMIENTO DESDE CENTRO OPERACIONES 1 Y 2 (C,D) (Ida y Vuelta) | 3.7858 | 0 | 0 | 0 | 0.75804
38 A | SEÑALIZACION ZONA DE TRABAJO - TIPO 1 | 0.40437 | 0 | 0 | 0.020218 | 0
44 | VERIFICACION DE ERM | 2.0218 | 0 | 0 | 0 | 0
36 | RETIRO DISPOSITIVO DE BLOQUEO INDUSTRIAL | 65.1645 | 0 | 0 | 3.2582 | 0
1 | APERTURA VALVULA DE ACCESO (ERM) | 1.5984 | 0 | 0 | 0.07992 | 0
40 | VERIFICACION FUGA DE GAS NATURAL LEAK DETECTOR - TIPO 2 | 3.1968 | 0 | 0.60635 | 0 | 0
25 | PRECINTADO DE VALVULA SERVICIO | 0.60655 | 1.1715 | 0 | 0.030328 | 0
20 | LIMPIEZA ZONA DE TRABAJO - TIPO 1 | 2.0218 | 0 | 0 | 0.10109 | 0
42 | VERIFICACION DE DATOS Y TOMA LECTURA DE MEDIDOR - TIPO 2 | 0.40437 | 0 | 0.060635 | 0 | 0
12 | ENTREGA CONSTANCIA CIERRE/RECONEXION DEL SERVICIO | 0.40437 | 0 | 0 | 0 | 0
46 | TRASLADO ENTRE PUNTOS DE CORTE 1 Y 2 (C,D) | 13.5557 | 0 | 0 | 0 | 2.7143
51 | MOVILIDAD DISPONIBLE EN PUNTO | 0 | 0 | 0 | 0 | 0
10 | DESPLAZAMIENTO DESDE CENTRO OPERACIONES 1 Y 2 (C,D) (Ida y Vuelta) | 3.7858 | 0 | 0 | 0 | 0.75804
TOTAL COSTO DIRECTO |  | 96.9502 | 1.1715 | 0.66699 | 3.4898 | 4.2304
RC03DAC | RECONEXION TIPO 3 CATEGORIA D TUBERIA DE ACERO | 345.76 | 41.24 | 576.07 |  | 986.9765
ACTIVIDAD | DESCRIPCION | MANO OBRA | MATERIAL | EQUIPO | KITS | VEHÍCULOS
11 | DESPLAZAMIENTO DESDE CENTRO OPERACIONES TIPO 3 (A,B,C,D) (Ida y vuelta) | 15.7048 | 0 | 0 | 0 | 2.954
38 B | SEÑALIZACION ZONA DE TRABAJO - TIPO 2 | 1.5984 | 0 | 0 | 0.07992 | 0
44 | VERIFICACION DE ERM | 2.0218 | 0 | 0 | 0 | 0
14 | EXCAVACIÓN ACCESO TUBERÍA DE CONEXIÓN 3'' | 109.1867 | 0 | 496.8578 | 5.4593 | 0
36 | RETIRO DISPOSITIVO DE BLOQUEO INDUSTRIAL | 65.1645 | 0 | 0 | 3.2582 | 0
1 | APERTURA VALVULA DE ACCESO (ERM) | 1.5984 | 0 | 0 | 0.07992 | 0
40 | VERIFICACION FUGA DE GAS NATURAL LEAK DETECTOR - TIPO 2 | 3.1968 | 0 | 0.60635 | 0 | 0
25 | PRECINTADO DE VALVULA SERVICIO | 0.60655 | 1.1715 | 0 | 0.030328 | 0
32 | RELLENO DE EXCAVACION Y RESANE 3'' | 109.1867 | 40.0664 | 78.5404 | 5.4593 | 0
20 | LIMPIEZA ZONA DE TRABAJO - TIPO 3 | 2.2378 | 0 | 0 | 0.11189 | 0
42 | VERIFICACION DE DATOS Y TOMA LECTURA DE MEDIDOR - TIPO 2 | 0.40437 | 0 | 0.060635 | 0 | 0
12 | ENTREGA CONSTANCIA CIERRE/RECONEXION DEL SERVICIO | 0.40437 | 0 | 0 | 0 | 0
47 | TRASLADO ENTRE PUNTOS DE CORTE 3 (A,B,C,D) | 18.7447 | 0 | 0 | 0 | 3.5258
50 | MOVILIDAD DISPONIBLE EN PUNTO | 0 | 0 | 0 | 0 | 0
11 | DESPLAZAMIENTO DESDE CENTRO OPERACIONES TIPO 3 (A,B,C,D) (Ida y vuelta) | 15.7048 | 0 | 0 | 0 | 2.954
TOTAL COSTO DIRECTO |  | 345.7606 | 41.2379 | 576.0652 | 14.4789 | 9.4339
RC03DPE | RECONEXION TIPO 3 CATEGORIA D POLIETILENO | 227.65 | 87.9 | 431.58 |  | 764.2671
ACTIVIDAD | DESCRIPCION | MANO OBRA | MATERIAL | EQUIPO | KITS | VEHÍCULOS
11 | DESPLAZAMIENTO DESDE CENTRO OPERACIONES TIPO 3 (A,B,C,D) (Ida y vuelta) | 15.7048 | 0 | 0 | 0 | 2.954
38 B | SEÑALIZACION ZONA DE TRABAJO - TIPO 2 | 1.5984 | 0 | 0 | 0.07992 | 0
44 | VERIFICACION DE ERM | 2.0218 | 0 | 0 | 0 | 0
13 | EXCAVACIÓN ACCESO TUBERÍA DE CONEXIÓN 63 mm | 72.0025 | 0 | 327.6499 | 3.6001 | 0
6 | CORTE DE TUBERIA DE POLIETILENO 63 mm | 4.0437 | 1.4108 | 0 | 0.20218 | 0
18 | INSTALACION CUPLA 63 mm | 17.3772 | 45.2558 | 51.4656 | 0 | 0
1 | APERTURA VALVULA DE ACCESO (ERM) | 1.5984 | 0 | 0 | 0.07992 | 0
40 | VERIFICACION FUGA DE GAS NATURAL LEAK DETECTOR - TIPO 2 | 3.1968 | 0 | 0.60635 | 0 | 0
25 | PRECINTADO DE VALVULA SERVICIO | 0.60655 | 1.1715 | 0 | 0.030328 | 0
31 | RELLENO DE EXCAVACION Y RESANE 63 mm | 72.0025 | 40.0664 | 51.793 | 3.6001 | 0
20 | LIMPIEZA ZONA DE TRABAJO - TIPO 3 | 2.2378 | 0 | 0 | 0.11189 | 0
42 | VERIFICACION DE DATOS Y TOMA LECTURA DE MEDIDOR - TIPO 2 | 0.40437 | 0 | 0.060635 | 0 | 0
12 | ENTREGA CONSTANCIA CIERRE/RECONEXION DEL SERVICIO | 0.40437 | 0 | 0 | 0 | 0
47 | TRASLADO ENTRE PUNTOS DE CORTE 3 (A,B,C,D) | 18.7447 | 0 | 0 | 0 | 3.5258
50 | MOVILIDAD DISPONIBLE EN PUNTO | 0 | 0 | 0 | 0 | 0
11 | DESPLAZAMIENTO DESDE CENTRO OPERACIONES TIPO 3 (A,B,C,D) (Ida y vuelta) | 15.7048 | 0 | 0 | 0 | 2.954
TOTAL COSTO DIRECTO |  | 227.6487 | 87.9045 | 431.5755 | 7.7045 | 9.4339

## Cargos por CyR
LISTA DE PARTIDAS POR CODIGO DE CORTE Y RECONEXION
| %Costos indirectos | 30%
| Considerar Permiso Municipal | No
CÓDIGO | NOMBRE DE PARTIDA | COSTO DIRECTO | COSTOS INDIRECTOS | APORTE REGULATORIO | CARGO | CARGO
|  | S/. | S/. | S/. | S/. | US$
CR01A | Corte Tipo 1 Categoria A | 15.3253 | 4.5976 | 1.9923 | 21.9151 | 6.2685
CR01B | Corte Tipo 1 Categoria B | 15.3253 | 4.5976 | 1.9923 | 21.9151 | 6.2685
CR01C | Corte Tipo 1 Categoria C | 159.4627 | 47.8388 | 20.7301 | 228.0316 | 65.2256
CR01D | Corte Tipo 1 Categoria D | 159.4627 | 47.8388 | 20.7301 | 228.0316 | 65.2256
CR02A | Corte Tipo 2 Categoria A | 24.9348 | 7.4804 | 3.2415 | 35.6568 | 10.1992
CR02B | Corte Tipo 2 Categoria B | 24.9348 | 7.4804 | 3.2415 | 35.6568 | 10.1992
CR02C | Corte Tipo 2 Categoria C | 205.0778 | 61.5233 | 26.6601 | 293.2613 | 83.8837
CR02D | Corte Tipo 2 Categoria D | 205.0778 | 61.5233 | 26.6601 | 293.2613 | 83.8837
CR03A | Corte Tipo 3 Categoria A | 568.9939 | 170.6982 | 73.9692 | 813.6613 | 232.7375
CR03B | Corte Tipo 3 Categoria B | 581.6035 | 174.481 | 75.6085 | 831.693 | 237.8952
CR03C | Corte Tipo 3 Categoria C Tuberia de Acero | 1049.858 | 314.9574 | 136.4815 | 1501.2969 | 429.4269
CR03CPE | Corte Tipo 3 Categoria C Tuberia de Polietileno | 688.1799 | 206.454 | 89.4634 | 984.0972 | 281.4885
CR03DAC | Corte Tipo 3 Categoria D Tuberia de Acero | 1049.858 | 314.9574 | 136.4815 | 1501.2969 | 429.4269
CR03DPE | Corte Tipo 3 Categoria D Tuberia de Polietileno | 710.9154 | 213.2746 | 92.419 | 1016.609 | 290.7881
RC01A | Reconexion Tipo 1 Categoria A | 17.4434 | 5.233 | 2.2676 | 24.944 | 7.1349
RC01B | Reconexion Tipo 1 Categoria B | 17.4434 | 5.233 | 2.2676 | 24.944 | 7.1349
RC01C | Reconexion Tipo 1 Categoria C | 106.5089 | 31.9527 | 13.8462 | 152.3078 | 43.5657
RC01D | Reconexion Tipo 1 Categoria D | 106.5089 | 31.9527 | 13.8462 | 152.3078 | 43.5657
RC02A | Reconexion Tipo 2 Categoria A | 34.2027 | 10.2608 | 4.4464 | 48.9099 | 13.9901
RC02B | Reconexion Tipo 2 Categoria B | 34.2027 | 10.2608 | 4.4464 | 48.9099 | 13.9901
RC03A | Reconexion Tipo 3 Categoria A | 610.709 | 183.2127 | 79.3922 | 873.3139 | 249.8004
RC03B | Reconexion Tipo 3 Categoria B | 610.709 | 183.2127 | 79.3922 | 873.3139 | 249.8004
RC03CAC | Reconexion Tipo 3 Categoria C Tuberia de Acero | 986.9765 | 296.093 | 128.3069 | 1411.3764 | 403.7063
RC03CPE | Reconexion Tipo 3 Categoria C Tuberia de Polietileno | 745.6083 | 223.6825 | 96.9291 | 1066.2199 | 304.9787
RC03DAC | Reconexion Tipo 3 Categoria D Tuberia de Acero | 986.9765 | 296.093 | 128.3069 | 1411.3764 | 403.7063
RC03DPE | Reconexion Tipo 3 Categoria D Tuberia de Polietileno | 764.2671 | 229.2801 | 99.3547 | 1092.902 | 312.6108