## Resumen
Tipo de Cambio Modelo | Soles/USD | 3.496
PPI 2017-2020 | % | 1.0553
Incluir todos los años al modelo | Switch proyección | SI
RESUMEN ESCENARIOS |  |  |  | EXPRESADOS EN DOLARES AMERICANOS DIC. 2020
No incluir
OPEX EMPRESA DE REFERENCIA + OTROS COSTOS REGULATORIOS | Unidad |  | 2018 | 2019 | 2020 | 2021 | 2022 | 2023 | 2024 | 2025 | 2026
Costos totales (O&M + COM + ADM) + Otros costos | USD |  | 22112152.4988 | 17022264.5199 | 16573439.4307 | 16955525.1244 | 17103478.639 | 20990051.0798 | 17205077.4133 | 17270941.2651 | 17397183.7339
Costos totales (O&M + COM + ADM) | USD |  | 21571895.5745 | 16459395.9931 | 16233922.8209 | 16427039.4623 | 16527398.2648 | 20335293.1615 | 16654230.6471 | 16766625.8863 | 16751463.4153
Costos de operación y mantenimiento totales | USD |  | 7186963.7279 | 3363594.9384 | 3430309.1341 | 3402586.6945 | 3393330.4611 | 7289539.9342 | 3583208.1873 | 3672236.7006 | 3638226.8079
Costos de comercialización totales | USD |  | 3535178.629 | 3046030.0036 | 2753842.6356 | 2974681.7166 | 3084296.7525 | 2995982.1761 | 3021251.4086 | 3044618.1345 | 3063465.5562
Costos de administración totales | USD |  | 10849753.2176 | 10049771.0512 | 10049771.0512 | 10049771.0512 | 10049771.0512 | 10049771.0512 | 10049771.0512 | 10049771.0512 | 10049771.0512
Otros costos regulatorios totales | USD |  | 540256.9243 | 562868.5268 | 339516.6098 | 528485.6621 | 576080.3743 | 654757.9183 | 550846.7661 | 504315.3788 | 645720.3186
OPEX EMPRESA DE REFERENCIA | Unidad |  | 2018 | 2019 | 2020 | 2021 | 2022 | 2023 | 2024 | 2025 | 2026
Costos totales (O&M + COM + ADM) | USD |  | 21571895.5745 | 16459395.9931 | 16233922.8209 | 16427039.4623 | 16527398.2648 | 20335293.1615 | 16654230.6471 | 16766625.8863 | 16751463.4153
Costos de operación y mantenimiento totales | USD |  | 7186963.7279 | 3363594.9384 | 3430309.1341 | 3402586.6945 | 3393330.4611 | 7289539.9342 | 3583208.1873 | 3672236.7006 | 3638226.8079
Mantenimiento Preventivo | USD |  | 1014817.02 | 1014786.1576 | 1015821.8398 | 1025984.7407 | 1066509.2283 | 1093857.1429 | 1118769.8124 | 1128959.4924 | 1138529.0697
Calidad del gas | USD |  | 617.45 | 617.45 | 617.45 | 617.45 | 617.45 | 617.45 | 617.45 | 617.45 | 617.45
Detección de Fugas Acero | USD |  | 32414.8934 | 32414.8934 | 32414.8934 | 32414.8934 | 32414.8934 | 32414.8934 | 32414.8934 | 32414.8934 | 32414.8934
Detección de Fugas PE | USD |  | 187144.4088 | 187111.1078 | 187513.5241 | 191583.794 | 204871.3795 | 214015.1964 | 221836.3209 | 225950.6662 | 229954.2649
Inspeccion CIS | USD |  | 25057.3243 | 25057.3243 | 25057.3243 | 25057.3243 | 25057.3243 | 25057.3243 | 25057.3243 | 25057.3243 | 25057.3243
Inspeccion de aislamientos dielectricos | USD |  | 8497.5845 | 8497.5845 | 8497.5845 | 8497.5845 | 8497.5845 | 8497.5845 | 8497.5845 | 8497.5845 | 8497.5845
Inspeccion de camas anodicas | USD |  | 554.4584 | 554.4584 | 554.4584 | 554.4584 | 554.4584 | 554.4584 | 554.4584 | 554.4584 | 554.4584
Inspeccion de Corrosión Atmosférica | USD |  | 2469.8979 | 2469.8979 | 2469.8979 | 2469.8979 | 2469.8979 | 2469.8979 | 2469.8979 | 2469.8979 | 2469.8979
inspección fuentes de corriente de protección catódica | USD |  | 21421.5252 | 21421.5252 | 21421.5252 | 21421.5252 | 21421.5252 | 21421.5252 | 21421.5252 | 21421.5252 | 21421.5252
Inspeccion gradiente de voltaje de corriente continua (DCVG) | USD |  | 32614.0306 | 32614.0306 | 32614.0306 | 32614.0306 | 32614.0306 | 32614.0306 | 32614.0306 | 32614.0306 | 32614.0306
Mantenimiento a la Estación de Distrito | USD |  | 4264.2747 | 4264.2747 | 4264.2747 | 4264.2747 | 4264.2747 | 4264.2747 | 4264.2747 | 4264.2747 | 4264.2747
Mantenimiento a los Equipos de Telecomunicaciones Instalados en la Torre de Comunicación y/o Estaciones Repetidoras | USD |  | 4269.6977 | 4269.6977 | 4269.6977 | 4269.6977 | 4269.6977 | 4269.6977 | 4269.6977 | 4269.6977 | 4269.6977
Mantenimiento de equipos de grupos electrogenos/UPS | USD |  | 2023.094 | 2023.094 | 2023.094 | 2023.094 | 2023.094 | 2023.094 | 2023.094 | 2023.094 | 2023.094
Mantenimiento de equipos de instrumentación no paquetizados (P&T) | USD |  | 1394.358 | 1394.358 | 1394.358 | 1394.358 | 1394.358 | 1394.358 | 1394.358 | 1394.358 | 1394.358
Mantenimiento de la unidad de medición | USD |  | 8951.4897 | 8951.4897 | 8951.4897 | 8951.4897 | 8951.4897 | 8951.4897 | 8951.4897 | 8951.4897 | 8951.4897
Mantenimiento de Polivalvulas | USD |  | 273811.1448 | 273811.1448 | 273811.1448 | 273811.1448 | 279398.4872 | 282046.1842 | 286749.6168 | 286864.8436 | 286980.0705
Mantenimiento de postes de señalización urbano | USD |  | 5657.242 | 5657.242 | 5657.242 | 5657.242 | 5657.242 | 5657.242 | 5657.242 | 5657.242 | 5657.242
Mantenimiento de valvulas de alivio | USD |  | 2908.0046 | 2908.0046 | 2908.0046 | 2908.0046 | 2908.0046 | 2908.0046 | 2908.0046 | 2908.0046 | 2908.0046
Mantenimiento de valvulas de bloqueo (manual / automática) | USD |  | 10569.0254 | 10569.0254 | 10569.0254 | 10569.0254 | 10569.0254 | 10569.0254 | 10569.0254 | 10569.0254 | 10569.0254
Mantenimiento del sistema de calentadores | USD |  | 4100.9376 | 4100.9376 | 4100.9376 | 4100.9376 | 4100.9376 | 4100.9376 | 4100.9376 | 4100.9376 | 4100.9376
Mantenimiento del sistema de regulación | USD |  | 5893.8405 | 5893.8405 | 5893.8405 | 5893.8405 | 5893.8405 | 5893.8405 | 5893.8405 | 5893.8405 | 5893.8405
Mantenimiento e Inspección de Sistema de Filtración y Tk-Condensados | USD |  | 3112.2353 | 3112.2353 | 3112.2353 | 3112.2353 | 3112.2353 | 3112.2353 | 3112.2353 | 3112.2353 | 3112.2353
Mantenimiento Equipos de F&G | USD |  | 2498.9552 | 2498.9552 | 2498.9552 | 2498.9552 | 2498.9552 | 2498.9552 | 2498.9552 | 2498.9552 | 2498.9552
Mantenimiento Equipos SCADA | USD |  | 3077.5535 | 3077.5535 | 3077.5535 | 3077.5535 | 3077.5535 | 3077.5535 | 3077.5535 | 3077.5535 | 3077.5535
Mantenimiento Sistema de Intrusión / CCTV | USD |  | 3248.7905 | 3248.7905 | 3248.7905 | 3248.7905 | 3248.7905 | 3248.7905 | 3248.7905 | 3248.7905 | 3248.7905
Mantenimiento Sistema de Odorización | USD |  | 4781.8572 | 4781.8572 | 4781.8572 | 4781.8572 | 4781.8572 | 4781.8572 | 4781.8572 | 4781.8572 | 4781.8572
Mantenimiento Trampa | USD |  | 1553.4147 | 1553.4147 | 1553.4147 | 1553.4147 | 1553.4147 | 1553.4147 | 1553.4147 | 1553.4147 | 1553.4147
Mantto Gnral Valv´s camaras de valvulas de línea | USD |  | 2654.7583 | 2714.8748 | 2714.8748 | 2714.8748 | 2714.8748 | 2714.8748 | 2714.8748 | 2714.8748 | 2714.8748
Mantto Preventivo Gnral, Valvula y Cuartos | USD |  | 6531.1164 | 6531.1164 | 6531.1164 | 6531.1164 | 6531.1164 | 6531.1164 | 6531.1164 | 6531.1164 | 6531.1164
Medición de espesores | USD |  | 531.5573 | 531.5573 | 531.5573 | 531.5573 | 531.5573 | 531.5573 | 531.5573 | 531.5573 | 531.5573
Medicion Potenciales On/Off | USD |  | 14160.8817 | 14160.8817 | 14160.8817 | 14160.8817 | 14160.8817 | 14160.8817 | 14160.8817 | 14160.8817 | 14160.8817
Monitoreo Nivel de Odorización AU | USD |  | 5786.8665 | 5786.8665 | 5786.8665 | 5786.8665 | 5786.8665 | 5786.8665 | 5786.8665 | 5786.8665 | 5786.8665
Monitoreo Nivel de Odorización PE | USD |  | 4717.2567 | 4717.2567 | 4717.2567 | 4717.2567 | 4717.2567 | 4717.2567 | 4717.2567 | 4717.2567 | 4717.2567
Patrullaje de Vigilancia Red de Distribución | USD |  | 290856.8493 | 290799.1715 | 291432.4374 | 297525.0683 | 318785.4922 | 333692.9594 | 346081.0718 | 351813.6316 | 357264.3833
Patrullaje del DDV y Condiciones de Superficie | USD |  | 1117.2827 | 1117.2827 | 1117.2827 | 1117.2827 | 1117.2827 | 1117.2827 | 1117.2827 | 1117.2827 | 1117.2827
Revelamiento Estado de Obras Geotecnia-Cruces | USD |  | 6223.3262 | 6223.3262 | 6223.3262 | 6223.3262 | 6612.4621 | 7261.3955 | 7261.3955 | 7488.9436 | 7488.9436
Verificación y/o ajuste de transmisor indicador de presion | USD |  | 11802.0561 | 11802.0561 | 11802.0561 | 11802.0561 | 11802.0561 | 11802.0561 | 11802.0561 | 11802.0561 | 11802.0561
Verificación y/o ajuste de transmisor indicador de temperatura | USD |  | 8509.9658 | 8509.9658 | 8509.9658 | 8509.9658 | 8509.9658 | 8509.9658 | 8509.9658 | 8509.9658 | 8509.9658
Verificación y/o ajuste de transmisor indicadores de presion diferencial | USD |  | 9017.6149 | 9017.6149 | 9017.6149 | 9017.6149 | 9017.6149 | 9017.6149 | 9017.6149 | 9017.6149 | 9017.6149
Mantenimiento Correctivo | USD |  | 304445.106 | 304435.8473 | 304746.552 | 307795.4222 | 319952.7685 | 328157.1429 | 335630.9437 | 338687.8477 | 341558.7209
Sistema SCADA | USD |  | 49190 | 49190 | 49190 | 49190 | 49190 | 49190 | 49190 | 49190 | 49190
Sistema de comunicaciones | USD |  | 70123.2944 | 70123.2944 | 70123.2944 | 70123.2944 | 70123.2944 | 70123.2944 | 70123.2944 | 70123.2944 | 70123.2944
Odorización del gas | USD |  | 22968.422 | 23472.1432 | 23854.4048 | 25073.3905 | 25790.4913 | 26160.0377 | 26236.0221 | 26306.3137 | 26386.8477
Linea de emergencias | USD |  | 58607.8835 | 66295.5636 | 67502.1023 | 72402.9984 | 78681.2704 | 82567.8198 | 86475.7239 | 90362.2733 | 94152.7267
Centro de Emergencias | USD |  | 178278.5435 | 201733.4949 | 205512.5035 | 220458.4111 | 239524.971 | 251350.0592 | 263223.9536 | 275049.0418 | 286727.7113
Inspección Interna y Limpieza Interna de Ductos | USD |  | 3739576 | 15000 | 15000 | 15000 | 15000 | 3739576 | 15000 | 15000 | 15000
Mantenimientos mayores | USD |  | 120000 | 90000 | 150000 | 88000 | 0 | 120000 | 90000 | 150000 | 88000
Costos de Personal de Supervisión | USD |  | 1194901.2947 | 1125091.9511 | 1125091.9511 | 1125091.9511 | 1125091.9511 | 1125091.9511 | 1125091.9511 | 1125091.9511 | 1125091.9511
Costos Indirectos de Operación y Mantenimiento | USD |  | 434056.1639 | 403466.4862 | 403466.4862 | 403466.4862 | 403466.4862 | 403466.4862 | 403466.4862 | 403466.4862 | 403466.4862
Costos de comercialización totales | USD |  | 3535178.629 | 3046030.0036 | 2753842.6356 | 2974681.7166 | 3084296.7525 | 2995982.1761 | 3021251.4086 | 3044618.1345 | 3063465.5562
Lectura de medidores y reparto de facturas | USD |  | 110632.3573 | 125067.7092 | 127355.5455 | 136594.415 | 148436.6142 | 155762.1685 | 163130.4671 | 170468.2341 | 177614.6696
Facturación/impresión | USD |  | 56744.532 | 64148.58 | 65322.036 | 70060.752 | 76134.744 | 79892.1 | 83671.38 | 87435 | 91100.484
Call Center | USD |  | 57359.7398 | 64849.3639 | 66033.2315 | 70827.7723 | 76973.5466 | 80776.1983 | 84598.5401 | 88406.1144 | 92115.2381
Agencias Comerciales | USD |  | 251410.8252 | 286153.2749 | 291796.4127 | 314268.5521 | 327352.1972 | 332704.141 | 337403.4088 | 342112.7177 | 346832.0678
Cobranza | USD |  | 67970.2941 | 76844.7059 | 78247.3529 | 83928.2353 | 91211.7647 | 95716.4706 | 100247.0588 | 104759.4118 | 109153.5294
Costos de Personal de Supervisión | USD |  | 2570433.7388 | 2025080.4006 | 2025080.4006 | 2025080.4006 | 2025080.4006 | 2025080.4006 | 2025080.4006 | 2025080.4006 | 2025080.4006
Costos Indirectos de comercialización | USD |  | 420627.1416 | 403885.9691 | 100007.6563 | 273921.5893 | 339107.4851 | 226050.697 | 227120.1531 | 226356.2559 | 221569.1667 | 0
Costos de administración totales | USD |  | 10849753.2176 | 10049771.0512 | 10049771.0512 | 10049771.0512 | 10049771.0512 | 10049771.0512 | 10049771.0512 | 10049771.0512 | 10049771.0512
Costos de Personal de Supervisión | USD |  | 4551337.2692 | 3838508.0837 | 3838508.0837 | 3838508.0837 | 3838508.0837 | 3838508.0837 | 3838508.0837 | 3838508.0837 | 3838508.0837
Costos Indirectos de administración | USD |  | 6298415.9484 | 6211262.9675 | 6211262.9675 | 6211262.9675 | 6211262.9675 | 6211262.9675 | 6211262.9675 | 6211262.9675 | 6211262.9675
OTROS COSTOS REGULATORIOS | Unidad |  | 2018 | 2019 | 2020 | 2021 | 2022 | 2023 | 2024 | 2025 | 2026
Otros costos regulatorios totales | USD |  | 540256.9243 | 562868.5268 | 339516.6098 | 528485.6621 | 576080.3743 | 654757.9183 | 550846.7661 | 504315.3788 | 645720.3186
Perdidas | USD |  | 117249.7111 | 120948.3337 | 123755.1274 | 132705.65 | 137971.0331 | 140684.4641 | 141242.3867 | 141758.51 | 142349.8385
Costo financiero del gas | USD |  | 40036.2966 | 41299.235 | 42257.6477 | 45313.9093 | 47111.8364 | 48038.3694 | 48228.8787 | 48405.1151 | 48607.0312
Revisión quinquenal instalaciones internas y mantenimiento de acometidas para consumos menores a 300 [m3/mes] | USD |  | 119281.9205 | 140010.9841 | 21003.7607 | 136059.5723 | 153407.7489 | 268653.7355 | 163613.8016 | 116661.733 | 258975.9464
Inspección, supervisión y habilitación de las instalaciones internas (usuarios con consumo menor a 300 [m3/mes]) | USD |  | 131492.3562 | 128413.3341 | 20303.4341 | 82209.8905 | 105393.1158 | 65184.7094 | 65565.0592 | 65293.3807 | 63590.8626
Gestion contratos FISE | USD |  | 132196.64 | 132196.64 | 132196.64 | 132196.64 | 132196.64 | 132196.64 | 132196.64 | 132196.64 | 132196.64
PROYECCIÓN DE COSTOS |  |  | 2019: EXPRESADOS EN DOLARES AMERICANOS DIC. 2020
Proyección OPEX totales [USD DIC 2020] |  |  | 2021: Proyección otros costos regulatorios [USD DIC 2020]
Proyección OPEX por función [USD DIC 2020]
OPEX ER POR NATURALEZA | Unidad |  | 2018 | 2019 | 2020 | 2021 | 2022 | 2023 | 2024 | 2025 | 2026
Costos totales (O&M + COM + ADM) | USD |  | 21571895.5745 | 16459395.9931 | 16233922.8209 | 16427039.4623 | 16527398.2648 | 20335293.1615 | 16654230.6471 | 16766625.8863 | 16751463.4153
Servicios prestados por terceros | USD |  | 6102124.0178 | 2452100.1349 | 2530505.2755 | 2549707.9839 | 2584880.8905 | 6505832.5753 | 2823700.6049 | 2936859.7412 | 2926484.3594
Costos indirectos | USD |  | 7153099.2539 | 7018615.4228 | 6714737.11 | 6888651.043 | 6953836.9389 | 6840780.1508 | 6841849.6069 | 6841085.7097 | 6836298.6204
Costos de personal | USD |  | 8316672.3028 | 6988680.4354 | 6988680.4354 | 6988680.4354 | 6988680.4354 | 6988680.4354 | 6988680.4354 | 6988680.4354 | 6988680.4354
Note on E8: : Tipo de cambio - fin de periodo (S/ por US$) - Bancario - Promedio Mensual Año 2020 (Compra/venta)

## Resumen informe (hidden)
Tipo de Costo | Año
| 2021 | 2022 | 2023 | 2024 | 2025 | 2026
OPEX - Distribución | 3402586.6945 | 3393330.4611 | 7289539.9342 | 3583208.1873 | 3672236.7006 | 3638226.8079
Mantenimiento Preventivo | 1025984.7407 | 1066509.2283 | 1093857.1429 | 1118769.8124 | 1128959.4924 | 1138529.0697
Mantenimiento Correctivo | 307795.4222 | 319952.7685 | 328157.1429 | 335630.9437 | 338687.8477 | 341558.7209
Otros | 540248.0943 | 478310.0271 | 4338967.2111 | 600248.9939 | 676030.9232 | 629580.58
Supervisión Directa | 1125091.9511 | 1125091.9511 | 1125091.9511 | 1125091.9511 | 1125091.9511 | 1125091.9511
Indirectos | 403466.4862 | 403466.4862 | 403466.4862 | 403466.4862 | 403466.4862 | 403466.4862
OPEX - Comercialización | 2974681.7166 | 3084296.7525 | 2995982.1761 | 3021251.4086 | 3044618.1345 | 3063465.5562
Lectura de medidores y reparto de facturas | 136594.415 | 148436.6142 | 155762.1685 | 163130.4671 | 170468.2341 | 177614.6696
Facturación/impresión | 70060.752 | 76134.744 | 79892.1 | 83671.38 | 87435 | 91100.484
Call Center | 70827.7723 | 76973.5466 | 80776.1983 | 84598.5401 | 88406.1144 | 92115.2381
Agencias Comerciales | 314268.5521 | 327352.1972 | 332704.141 | 337403.4088 | 342112.7177 | 346832.0678
Cobranza | 83928.2353 | 91211.7647 | 95716.4706 | 100247.0588 | 104759.4118 | 109153.5294
Supervisión Directa | 2025080.4006 | 2025080.4006 | 2025080.4006 | 2025080.4006 | 2025080.4006 | 2025080.4006
Indirectos | 273921.5893 | 339107.4851 | 226050.697 | 227120.1531 | 226356.2559 | 221569.1667
OPEX - Administración | 10049771.0512 | 10049771.0512 | 10049771.0512 | 10049771.0512 | 10049771.0512 | 10049771.0512
Supervisión Directa | 3838508.0837 | 3838508.0837 | 3838508.0837 | 3838508.0837 | 3838508.0837 | 3838508.0837
Indirectos | 6211262.9675 | 6211262.9675 | 6211262.9675 | 6211262.9675 | 6211262.9675 | 6211262.9675
Total del OPEX Distribución | 16427039.4623 | 16527398.2648 | 20335293.1615 | 16654230.6471 | 16766625.8863 | 16751463.4153
Tipo de Costo | Año
| 2021 | 2022 | 2023 | 2024 | 2025 | 2026
Total otros costos | 528485.6621 | 1937833.0977 | 2055119.6 | 2039927.9087 | 1932200.8521 | 2080079.4039
Perdidas | 132705.65 | 137971.0331 | 140684.4641 | 141242.3867 | 141758.51 | 142349.8385
Costo financiero del gas | 45313.9093 | 47111.8364 | 48038.3694 | 48228.8787 | 48405.1151 | 48607.0312
Revisión quinquenal | 136059.5723 | 153407.7489 | 268653.7355 | 163613.8016 | 116661.733 | 258975.9464
I,S,H de II | 82209.8905 | 105393.1158 | 65184.7094 | 65565.0592 | 65293.3807 | 63590.8626
Gestion contratos FISE | 132196.64 | 132196.64 | 132196.64 | 132196.64 | 132196.64 | 132196.64
Aporte al organismo regulador |  | 661450.0591 | 680735.7364 | 726854.6039 | 694777.0054 | 697974.574
Previsiones por incobrabilidad |  | 700302.6642 | 719625.9453 | 762226.5387 | 733108.4679 | 736384.5113
Tipo de Costo |  | Año
|  | 2022 | 2023 | 2024 | 2025 | 2026
OPEX - Distribución |  | 3393330.4611 | 7289539.9342 | 3583208.1873 | 3672236.7006 | 3638226.8079
OPEX - Comercialización |  | 3084296.7525 | 2995982.1761 | 3021251.4086 | 3044618.1345 | 3063465.5562
OPEX - Administración |  | 10049771.0512 | 10049771.0512 | 10049771.0512 | 10049771.0512 | 10049771.0512
OPEX - Otros |  | 1937833.0977 | 2055119.6 | 2039927.9087 | 1932200.8521 | 2080079.4039
OPEX - TOTAL |  | 18465231.3624 | 22390412.7615 | 18694158.5559 | 18698826.7384 | 18831542.8192

## Proyectos
Panel de control proyectos
| Listado de proyectos | Incluir | Categoria | Tipo Contrato | Año incorporación | Distrito
| Crecimiento vegetativo R - Chincha | SI | A | Reg
| Crecimiento vegetativo Comercial - Chincha | SI | B | Reg
| Crecimiento vegetativo R - Ica | SI | A | Reg
| Crecimiento vegetativo Comercial - Ica | SI | B | Reg
| Crecimiento vegetativo R - Nasca | SI | A | Reg
| Crecimiento vegetativo Comercial - Nasca | SI | B | Reg
| Crecimiento vegetativo R - Marcona | SI | A | Reg
| Crecimiento vegetativo Comercial - Marcona | SI | B | Reg
| Crecimiento vegetativo R - Pisco | SI | A | Reg
| Crecimiento vegetativo Comercial - Pisco | SI | B | Reg
| Redes nuevas - Chincha | SI | A | Reg
| Redes nuevas - Ica | SI | A | Reg
| Redes nuevas - Nasca | SI | A | Reg
| Redes nuevas - Marcona | SI | A | Reg
| Redes nuevas - Pisco | SI | A | Reg
Variables comerciales
SUMAR.SI.CONJUNTO('[Proyecciones de demanda_Cont+Hist ajust.xlsm]SalidasOpex'!Z$60:Z$91;'[Proyecciones de demanda_Cont+Hist ajust.xlsm]SalidasOpex'!$R$60:$R$91;$C47)
|  |  |  | m3/año | m3/año | m3/año | m3/año | m3/año | m3/año |  | m3/año | m3/año | m3/año | m3/año | m3/año | m3/año
| Volumen anual | Categoria | Distrito | Tipo Cont2 | 2021 | 2022 | 2023 | 2024 | 2025 | 2026 | Columna1 | 20212 | 20223 | 20234 | 20245 | 20256 | 20267
| Crecimiento vegetativo R - Chincha | A |  | Reg | 243653.4839 | 539354.2837 | 604157.5695 | 669342.7366 | 729747.0408 | 792778.8167 |  | 243653.4839 | 539354.2837 | 604157.5695 | 669342.7366 | 729747.0408 | 792778.8167
| Crecimiento vegetativo Comercial - Chincha | B |  | Reg | 0 | 0 | 0 | 0 | 0 | 0
| Crecimiento vegetativo R - Ica | A |  | Reg | 170665.9219 | 497866.5138 | 586379.7973 | 680622.8929 | 769128.395 | 858974.8532 |  | 170665.9219 | 497866.5138 | 586379.7973 | 680622.8929 | 769128.395 | 858974.8532
| Crecimiento vegetativo Comercial - Ica | B |  | Reg | 0 | 0 | 0 | 0 | 0 | 0
| Crecimiento vegetativo R - Nasca | A |  | Reg | 16135.8673 | 42600.3842 | 47017.3447 | 51814.8394 | 55976.9645 | 60145.6308 |  | 16135.8673 | 42600.3842 | 47017.3447 | 51814.8394 | 55976.9645 | 60145.6308
| Crecimiento vegetativo Comercial - Nasca | B |  | Reg | 0 | 0 | 0 | 0 | 0 | 0
| Crecimiento vegetativo R - Marcona | A |  | Reg | 14552.2924 | 41012.8899 | 46378.9648 | 52675.8542 | 58518.88 | 63973.5256 |  | 14552.2924 | 41012.8899 | 46378.9648 | 52675.8542 | 58518.88 | 63973.5256
| Crecimiento vegetativo Comercial - Marcona | B |  | Reg | 0 | 0 | 0 | 0 | 0 | 0
| Crecimiento vegetativo R - Pisco | A |  | Reg | 166656.8656 | 397096.2109 | 440842.2757 | 488516.5214 | 532463.5389 | 576240.9312 |  | 166656.8656 | 397096.2109 | 440842.2757 | 488516.5214 | 532463.5389 | 576240.9312
| Crecimiento vegetativo Comercial - Pisco | B |  | Reg | 0 | 0 | 0 | 0 | 0 | 0
| Redes nuevas - Chincha | A |  | Reg | 0 | 124009.498 | 341800.812 | 626663.2743 | 817743.9205 | 817743.9205 |  |  | 124009.498 | 341800.812 | 626663.2743 | 817743.9205 | 817743.9205
| Redes nuevas - Ica | A |  | Reg | 0 | 137029.3992 | 387715.7448 | 531585.9739 | 761675.1761 | 1124841.3498 |  |  | 137029.3992 | 387715.7448 | 531585.9739 | 761675.1761 | 1124841.3498
| Redes nuevas - Nasca | A |  | Reg | 0 | 0 | 0 | 0 | 0 | 0 |  |  | 0 | 0 | 0 | 0 | 0
| Redes nuevas - Marcona | A |  | Reg | 0 | 0 | 0 | 0 | 0 | 0 |  |  | 0 | 0 | 0 | 0 | 0
| Redes nuevas - Pisco | A |  | Reg | 0 | 0 | 0 | 0 | 15921.8546 | 75193.2736 |  |  | 0 | 0 | 0 | 15921.8546 | 75193.2736
SUMAR.SI.CONJUNTO('[Proyecciones de demanda_Cont+Hist ajust.xlsm]SalidasOpex'!K$60:K$91;'[Proyecciones de demanda_Cont+Hist ajust.xlsm]SalidasOpex'!$R$60:$R$91;$C78)
|  |  |  | clientes/año | clientes/año | clientes/año | clientes/año | clientes/año | clientes/año |  | clientes/año | clientes/año | clientes/año | clientes/año | clientes/año | clientes/año
| Clientes totales al año por proyecto | Categoria | Distrito | Tipo Cont | 2021 | 2022 | 2023 | 2024 | 2025 | 2026 | Columna1 | 20212 | 20223 | 20234 | 20245 | 20256 | 20267
Chincha | Crecimiento vegetativo R - Chincha | A | 0 | Reg | 1581 | 2314 | 2611 | 2878 | 3141 | 3405 |  | 1581 | 2314 | 2611 | 2878 | 3141 | 3405
Chincha | Crecimiento vegetativo Comercial - Chincha | B | 0 | Reg | 5 | 6 | 7 | 8 | 10 | 10 |  | 5 | 6 | 7 | 8 | 10 | 10
Ica | Crecimiento vegetativo R - Ica | A | 0 | Reg | 1278 | 2540 | 3051 | 3506 | 3958 | 4413 |  | 1278 | 2540 | 3051 | 3506 | 3958 | 4413
Ica | Crecimiento vegetativo Comercial - Ica | B | 0 | Reg | 5 | 7 | 8 | 8 | 9 | 11 |  | 5 | 7 | 8 | 8 | 9 | 11
Nasca | Crecimiento vegetativo R - Nasca | A | 0 | Reg | 185 | 262 | 296 | 322 | 348 | 374 |  | 185 | 262 | 296 | 322 | 348 | 374
Nasca | Crecimiento vegetativo Comercial - Nasca | B | 0 | Reg | 0 | 0 | 0 | 0 | 0 | 0 |  | 0 | 0 | 0 | 0 | 0 | 0
Marcona | Crecimiento vegetativo R - Marcona | A | 0 | Reg | 195 | 310 | 358 | 395 | 436 | 477 |  | 195 | 310 | 358 | 395 | 436 | 477
Marcona | Crecimiento vegetativo Comercial - Marcona | B | 0 | Reg | 0 | 0 | 0 | 1 | 1 | 1 |  | 0 | 0 | 0 | 1 | 1 | 1
Pisco | Crecimiento vegetativo R - Pisco | A | 0 | Reg | 1288 | 1887 | 2135 | 2346 | 2565 | 2782 |  | 1288 | 1887 | 2135 | 2346 | 2565 | 2782
Pisco | Crecimiento vegetativo Comercial - Pisco | B | 0 | Reg | 2 | 4 | 6 | 8 | 8 | 8 |  | 2 | 4 | 6 | 8 | 8 | 8
| Redes nuevas - Chincha | A | 0 | Reg | 0 | 1554 | 2663 | 4975 | 4975 | 4975 |  |  | 1554 | 2663 | 4975 | 4975 | 4975
| Redes nuevas - Ica | A | 0 | Reg | 0 | 1474 | 2822 | 3130 | 5537 | 7515 |  |  | 1474 | 2822 | 3130 | 5537 | 7515
| Redes nuevas - Nasca | A | 0 | Reg | 0 | 0 | 0 | 0 | 0 | 0 |  |  | 0 | 0 | 0 | 0 | 0
| Redes nuevas - Marcona | A | 0 | Reg | 0 | 0 | 0 | 0 | 0 | 0 |  |  | 0 | 0 | 0 | 0 | 0
| Redes nuevas - Pisco | A | 0 | Reg | 0 | 0 | 0 | 0 | 194 | 722 |  |  | 0 | 0 | 0 | 194 | 722
Variables físicas proyectos
| Proyectos residenciales/comerciales - Tuberías |  | 2021 | 2022 | 2023 | 2024 | 2025 | 2026 |  | 2021 | 2022 | 2023 | 2024 | 2025 | 2026
| variables | [8 empty] | km incorporado | km incorporado | km incorporado | km incorporado | km incorporado | km incorporado
| Crecimiento vegetativo R - Chincha |  | 10.661 | 5.138 | 2.086 | 1.876 | 1.855 | 1.848 |  | 10.661 | 5.138 | 2.086 | 1.876 | 1.855 | 1.848
| Crecimiento vegetativo R - Ica |  | 8.561 | 8.848 | 3.584 | 3.185 | 3.171 | 3.199 |  | 8.561 | 8.848 | 3.584 | 3.185 | 3.171 | 3.199
| Crecimiento vegetativo R - Nasca |  | 1.288 | 0.539 | 0.238 | 0.182 | 0.182 | 0.182 |  | 1.288 | 0.539 | 0.238 | 0.182 | 0.182 | 0.182
| Crecimiento vegetativo R - Marcona |  | 1.351 | 0.805 | 0.336 | 0.266 | 0.287 | 0.287 |  | 1.351 | 0.805 | 0.336 | 0.266 | 0.287 | 0.287
| Crecimiento vegetativo R - Pisco |  | 8.841 | 4.207 | 1.75 | 1.491 | 1.533 | 1.519 |  | 8.841 | 4.207 | 1.75 | 1.491 | 1.533 | 1.519
| Redes nuevas - Chincha |  | 0 | 31.7502 | 27.9019 | 16.1837 | 0.0014 | 0 |  |  | 31.7502 | 27.9019 | 16.1837 | 0.0014 | 0
| Redes nuevas - Ica |  | 0 | 47.3086 | 31.7198 | 34.9235 | 16.849 | 13.846 |  |  | 47.3086 | 31.7198 | 34.9235 | 16.849 | 13.846
| Redes nuevas - Nasca |  | 0 | 0 | 0 | 0 | 0 | 0
| Redes nuevas - Marcona |  | 0 | 0 | 0 | 0 | 0 | 0
| Redes nuevas - Pisco |  | 0 | 0 | 0 | 0 | 7.6163 | 9.9709 |  |  | 0 | 0 | 0 | 7.6163 | 9.9709
| Proyectos residenciales/comerciales - Valvulas |  | 2021 | 2022 | 2023 | 2024 | 2025 | 2026 |  | 2021 | 2022 | 2023 | 2024 | 2025 | 2026
| variables | [8 empty] | km incorporado | km incorporado | km incorporado | km incorporado | km incorporado | km incorporado
| Redes nuevas - Chincha |  | 0 | 4 | 4 | 0 | 0 | 0 |  |  | 4 | 4
| Redes nuevas - Ica |  | 0 | 9 | 4 | 8 | 0 | 0 |  |  | 9 | 4 | 8
| Redes nuevas - Nasca |  | 0 | 0 | 0 | 0 | 0 | 0
| Redes nuevas - Marcona |  | 0 | 0 | 0 | 0 | 0 | 0
| Redes nuevas - Pisco |  | 0 | 0 | 0 | 0 | 2 | 2 | [5 empty] | 2 | 2
| Proyectos residenciales/comerciales - Obras Especiales |  | 2021 | 2022 | 2023 | 2024 | 2025 | 2026 |  | 2021 | 2022 | 2023 | 2024 | 2025 | 2026
| variables | [8 empty] | km incorporado | km incorporado | km incorporado | km incorporado | km incorporado | km incorporado
| Redes nuevas - Chincha |  | 0 | 2 | 11 | 0 | 0 | 0 |  |  | 2 | 11
| Redes nuevas - Ica |  | 0 | 4 | 0 | 0 | 0 | 0 |  |  | 4
| Redes nuevas - Nasca |  | 0 | 0 | 0 | 0 | 0 | 0
| Redes nuevas - Marcona |  | 0 | 0 | 0 | 0 | 0 | 0
| Redes nuevas - Pisco |  | 0 | 0 | 0 | 0 | 1 | 0 | [5 empty] | 1

## Input Elementos de Red
Km de red
Red principal | Km de red acero principal
Sector | 2018 | 2019 | 2020 | 2021 | 2022 | 2023 | 2024 | 2025 | 2026
| km acumulados | km acumulados | km acumulados | km acumulados | km acumulados | km acumulados | km acumulados | km acumulados | km acumulados
Ramal Chincha | 0.55244 | 0.55244 | 0.55244 | 0.55244 | 0.55244 | 0.55244 | 0.55244 | 0.55244 | 0.55244
Ramal TGP - Humay | 0.43988 | 0.43988 | 0.43988 | 0.43988 | 0.43988 | 0.43988 | 0.43988 | 0.43988 | 0.43988
Ramal Independencia | 3.9059 | 3.9059 | 3.9059 | 3.9059 | 3.9059 | 3.9059 | 3.9059 | 3.9059 | 3.9059
Red Acero Independencia | 0.013 | 0.013 | 0.013 | 0.013 | 0.013 | 0.013 | 0.013 | 0.013 | 0.013
Troncal Humay - Pisco | 36.6577 | 36.6577 | 36.6577 | 36.6577 | 36.6577 | 36.6577 | 36.6577 | 36.6577 | 36.6577
Troncal Humay - Ica | 44.794 | 44.794 | 44.794 | 44.794 | 44.794 | 44.794 | 44.794 | 44.794 | 44.794
Ramal Ica | 6.3281 | 6.3281 | 6.3281 | 6.3281 | 6.3281 | 6.3281 | 6.3281 | 6.3281 | 6.3281
Troncal Ica - Ocucaje | 69.206 | 69.206 | 69.206 | 69.206 | 69.206 | 69.206 | 69.206 | 69.206 | 69.206
Ramal Nazca | 46.3371 | 46.3371 | 46.3371 | 46.3371 | 46.3371 | 46.3371 | 46.3371 | 46.3371 | 46.3371
Troncal Ocucaje - Marcona | 86.1065 | 86.1065 | 86.1065 | 86.1065 | 86.1065 | 86.1065 | 86.1065 | 86.1065 | 86.1065
Red Acero Urbano | Km de red acero principal 2018: Km de red acero urbano
Localidad | 2018 | 2019 | 2020 | 2021 | 2022 | 2023 | 2024 | 2025 | 2026
| km acumulados | km acumulados | km acumulados | km acumulados | km acumulados | km acumulados | km acumulados | km acumulados | km acumulados
Chincha | 24.8657 | 24.8657 | 24.8657 | 24.8657 | 24.8657 | 24.8657 | 24.8657 | 24.8657 | 24.8657
Pisco | 7.8997 | 7.8997 | 7.8997 | 7.8997 | 7.8997 | 7.8997 | 7.8997 | 7.8997 | 7.8997
Ica | 17.8403 | 17.8403 | 17.8403 | 17.8403 | 17.8403 | 17.8403 | 17.8403 | 17.8403 | 17.8403
Nasca | 0.42813 | 0.42813 | 0.42813 | 0.42813 | 0.42813 | 0.42813 | 0.42813 | 0.42813 | 0.42813
Marcona | 0 | 0 | 0 | 0 | 0 | 0 | 0 | 0 | 0
Red PE Urbano | Km de red acero urbano 2018: Km de red polietileno urbano
Localidad | 2018 | 2019 | 2020 | 2021 | 2022 | 2023 | 2024 | 2025 | 2026
| km acumulados | km acumulados | km acumulados | km acumulados | km acumulados | km acumulados | km acumulados | km acumulados | km acumulados
Chincha | 326.9129 | 326.695 | 328.2919 | 338.9529 | 375.8411 | 405.8291 | 423.8887 | 425.7451 | 427.5931
Pisco | 329.7315 | 329.6887 | 330.4866 | 339.3276 | 343.5346 | 345.2846 | 346.7756 | 355.9248 | 367.4147
Ica | 633.2195 | 633.2347 | 633.8652 | 642.4262 | 698.5828 | 733.8866 | 771.9952 | 792.0152 | 809.0602
Nasca | 43.1072 | 43.1072 | 43.1072 | 44.3952 | 44.9342 | 45.1722 | 45.3542 | 45.5362 | 45.7182
Marcona | 75.0387 | 75.0387 | 75.0387 | 76.3897 | 77.1947 | 77.5307 | 77.7967 | 78.0837 | 78.3707
Elementos de red acero
Chincha | 2018 | 2019 | 2020 | 2021 | 2022 | 2023 | 2024 | 2025 | 2026
Usuarios industriales (camaras de valvulas) | 19 | 20 | 20 | 20 | 20 | 20 | 20 | 20 | 20
Valvulas de linea | 3 | 3 | 3 | 3 | 3 | 3 | 3 | 3 | 3
Obras Geotecnica-Cruces | 37 | 37 | 37 | 37 | 39 | 50 | 50 | 50 | 50
Puntos medición odorante | bar: 2018 to 2026
Puntos medición calidad de gas | bar: 2018 to 2026
Fuentes de corriente de protección catódica | bar: 2018 to 2026
Camas anodicas | bar: 2018 to 2026
Postes de potencial | 55 | 55 | 55 | 55 | 55 | 55 | 55 | 55 | 55
Pisco | 2018 | 2019 | 2020 | 2021 | 2022 | 2023 | 2024 | 2025 | 2026
Usuarios industriales (camaras de valvulas) | 13 | 15 | 16 | 16 | 16 | 16 | 16 | 16 | 16
Valvulas de linea | 0 | 0 | 0 | 0 | 0 | 0 | 0 | 0 | 0
Obras Geotecnica-Cruces | 2 | 2 | 2 | 2 | 2 | 2 | 2 | 3 | 3
Puntos medición odorante | 2 | 2 | 2 | 2 | 2 | 2 | 2 | 2 | 2
Puntos medición calidad de gas | bar: 2018 to 2026
Fuentes de corriente de protección catódica | bar: 2018 to 2026
Camas anodicas | bar: 2018 to 2026
Postes de potencial | 19 | 19 | 19 | 19 | 19 | 19 | 19 | 19 | 19
Ica | 2018 | 2019 | 2020 | 2021 | 2022 | 2023 | 2024 | 2025 | 2026
Usuarios industriales (camaras de valvulas) | 3 | 3 | 3 | 3 | 3 | 3 | 3 | 3 | 3
Valvulas de linea | bar: 2018 to 2026
Obras Geotecnica-Cruces | 1 | 1 | 1 | 1 | 5 | 5 | 5 | 5 | 5
Puntos medición odorante | 2 | 2 | 2 | 2 | 2 | 2 | 2 | 2 | 2
Puntos medición calidad de gas | bar: 2018 to 2026
Fuentes de corriente de protección catódica | 0 | 0 | 0 | 0 | 0 | 0 | 0 | 0 | 0
Camas anodicas | 0 | 0 | 0 | 0 | 0 | 0 | 0 | 0 | 0
Postes de potencial | 19 | 19 | 19 | 19 | 19 | 19 | 19 | 19 | 19
Nasca | 2018 | 2019 | 2020 | 2021 | 2022 | 2023 | 2024 | 2025 | 2026
Usuarios industriales (camaras de valvulas) | 0 | 0 | 0 | 0 | 0 | 0 | 0 | 0 | 0
Valvulas de linea | 0 | 0 | 0 | 0 | 0 | 0 | 0 | 0 | 0
Obras Geotecnica-Cruces | 0 | 0 | 0 | 0 | 0 | 0 | 0 | 0 | 0
Puntos medición odorante | bar: 2018 to 2026
Puntos medición calidad de gas | bar: 2018 to 2026
Fuentes de corriente de protección catódica | 0 | 0 | 0 | 0 | 0 | 0 | 0 | 0 | 0
Camas anodicas | 0 | 0 | 0 | 0 | 0 | 0 | 0 | 0 | 0
Postes de potencial | bar: 2018 to 2026
Independencia | 2018 | 2019 | 2020 | 2021 | 2022 | 2023 | 2024 | 2025 | 2026
Usuarios industriales (camaras de valvulas) | 0 | 0 | 0 | 0 | 0 | 0 | 0 | 0 | 0
Valvulas de linea | 0 | 0 | 0 | 0 | 0 | 0 | 0 | 0 | 0
Obras Geotecnica-Cruces | bar: 2018 to 2026
Puntos medición odorante | bar: 2018 to 2026
Puntos medición calidad de gas | bar: 2018 to 2026
Fuentes de corriente de protección catódica | bar: 2018 to 2026
Camas anodicas | bar: 2018 to 2026
Postes de potencial | bar: 2018 to 2026
Elementos de red polietileno
Chincha | 2018 | 2019 | 2020 | 2021 | 2022 | 2023 | 2024 | 2025 | 2026
Usuarios industriales (camaras de valvulas) | 0 | 0 | 0 | 0 | 0 | 0 | 0 | 0 | 0
Puntos medición odorante | 6 | 6 | 6 | 6 | 6 | 6 | 6 | 6 | 6
Puntos medición calidad de gas | bar: 2018 to 2026
Postes de señalización urbanos | 91 | 91 | 91 | 91 | 91 | 91 | 91 | 91 | 91
Polivalvulas | 196 | 196 | 196 | 196 | 200 | 204 | 204 | 204 | 204
Pisco | 2018 | 2019 | 2020 | 2021 | 2022 | 2023 | 2024 | 2025 | 2026
Usuarios industriales (camaras de valvulas) | 0 | 0 | 0 | 0 | 0 | 0 | 0 | 0 | 0
Puntos medición odorante | 4 | 4 | 4 | 4 | 4 | 4 | 4 | 4 | 4
Puntos medición calidad de gas | bar: 2018 to 2026
Postes de señalización urbanos | 10 | 10 | 10 | 10 | 10 | 10 | 10 | 10 | 10
Polivalvulas | 175 | 175 | 175 | 175 | 175 | 175 | 175 | 177 | 179
Ica | 2018 | 2019 | 2020 | 2021 | 2022 | 2023 | 2024 | 2025 | 2026
Usuarios industriales (camaras de valvulas) | 0 | 0 | 0 | 0 | 0 | 0 | 0 | 0 | 0
Puntos medición odorante | 5 | 5 | 5 | 5 | 5 | 5 | 5 | 5 | 5
Puntos medición calidad de gas | bar: 2018 to 2026
Postes de señalización urbanos | 10 | 10 | 10 | 10 | 10 | 10 | 10 | 10 | 10
Polivalvulas | 417 | 417 | 417 | 417 | 426 | 430 | 438 | 438 | 438
Nasca | 2018 | 2019 | 2020 | 2021 | 2022 | 2023 | 2024 | 2025 | 2026
Usuarios industriales (camaras de valvulas) | 0 | 0 | 0 | 0 | 0 | 0 | 0 | 0 | 0
Puntos medición odorante | 3 | 3 | 3 | 3 | 3 | 3 | 3 | 3 | 3
Puntos medición calidad de gas | bar: 2018 to 2026
Postes de señalización urbanos | 2 | 2 | 2 | 2 | 2 | 2 | 2 | 2 | 2
Polivalvulas | 31 | 31 | 31 | 31 | 31 | 31 | 31 | 31 | 31
Marcona | 2018 | 2019 | 2020 | 2021 | 2022 | 2023 | 2024 | 2025 | 2026
Usuarios industriales (camaras de valvulas) | 0 | 0 | 0 | 0 | 0 | 0 | 0 | 0 | 0
Puntos medición odorante | 3 | 3 | 3 | 3 | 3 | 3 | 3 | 3 | 3
Puntos medición calidad de gas | bar: 2018 to 2026
Postes de señalización urbanos | 6 | 6 | 6 | 6 | 6 | 6 | 6 | 6 | 6
Polivalvulas | 28 | 28 | 28 | 28 | 28 | 28 | 28 | 28 | 28
Note on D50: Q: 6 usuarios en categoria "D"
Note on E50: Q: 6 usuarios en categoria "D"
Note on F50: Q: 6 usuarios en categoria "D"
Note on G50: Q: 6 usuarios en categoria "D"
Note on H50: Q: 6 usuarios en categoria "D"
Note on I50: Q: 6 usuarios en categoria "D"
Note on J50: Q: 6 usuarios en categoria "D"
Note on K50: Q: 6 usuarios en categoria "D"
Note on L50: Q: 6 usuarios en categoria "D"
Note on D51: : VLCH 103/104/120
Note on E51: : VLCH 103/104/120
Note on D52: Q: Cruces_especiales redes ppales.xlsx
Note on D57: Q: 1 Postes Chincha.xlsx
Note on E57: Q: 1 Postes Chincha.xlsx
Note on D63: Q: A partir de km 32
Note on D68: Q: 2 Postes Pisco.xlsx
Note on E68: Q: 2 Postes Pisco.xlsx
Note on D80: Q: 2 Postes Pisco.xlsx
Note on E80: Q: 2 Postes Pisco.xlsx
Note on D91: Q: Solamente 0.43 km de acero urbano
Note on D111: Q: 2 Postes Pisco.xlsx
Note on E111: Q: 2 Postes Pisco.xlsx
Note on D119: Q: 2 Postes Pisco.xlsx
Note on E119: Q: 2 Postes Pisco.xlsx

## Input Demanda
Usuarios por tipo | Usuarios totales (proyectos + crec. vegetativo) | [8 empty] | Volumen (proyectos + crec. vegetativo)
Tipo Usuario | 2018 | 2019 | 2020 | 2021 | 2022 | 2023 | 2024 | 2025 | 2026 | 2018 | 2019 | 2020 | 2021 | 2022 | 2023 | 2024 | 2025 | 2026
- | [9 empty] | m3/año | m3/año | m3/año | m3/año | m3/año | m3/año | m3/año | m3/año | m3/año | bar: Usuarios totales (proyectos + crec. vegetativo) 2018 to Usuarios totales (proyectos + crec. vegetativo) 2026
A | 54179 | 61248 | 62365 | 66892 | 72706 | 76301 | 79917 | 83519 | 87028 | 7954231.865 | 9002165.31 | 10920398.2151 | 11532062.6462 | 12699367.3947 | 13374690.7239 | 14021620.3079 | 14661573.9854 | 15290290.5166
B | 127 | 148 | 152 | 164 | 169 | 173 | 177 | 180 | 182 | 1646853.03 | 2172612.4143 | 2419919.3874 | 2397576.5536 | 2379321.1292 | 2363886.3879 | 2350516.2067 | 2338722.8711 | 2328173.373
C | 24 | 25 | 28 | 28 | 28 | 28 | 28 | 28 | 28 | 43781028.39 | 44111772 | 42776004.7751 | 43475299.0803 | 42608631.6671 | 41851236.6434 | 41203888.0258 | 40628150.3227 | 40118123.8011
D | 3 | 3 | 3 | 3 | 3 | 3 | 3 | 3 | 3 | 40353946.808 | 38301238.808 | 37863681.4111 | 39290316.0884 | 39390454.0139 | 39478781.924 | 39557793.9321 | 39629268.9874 | 39694520.6007
E | [9 empty] | 41580406.236 | 43775785.502 | 29667188.8796 | 50944795.5286 | 52711809.5153 | 52711809.5153 | 52711809.5153 | 52711809.5153 | 52711809.5153 | bar: Usuarios totales (proyectos + crec. vegetativo) 2018 to Usuarios totales (proyectos + crec. vegetativo) 2026
IP | 0 | 0 | 0 | 0 | 0 | 0 | 0 | 0 | 0 | 0 | 0 | 0 | 0 | 0 | 0 | 0 | 0 | 0
GNV | 14 | 14 | 14 | 14 | 14 | 14 | 14 | 14 | 14 | 15721694 | 15946994 | 15851050.7049 | 16309564.3641 | 16697232.1392 | 17033045.2407 | 17329253.3886 | 17594220.606 | 17833912.6098
Pesq | 0 | 0 | 0 | 0 | 0 | 0 | 0 | 0 | 0 | 0 | 0 | 0 | 0 | 0 | 0 | 0 | 0 | 0
GNL | 0 | 0 | 0 | 0 | 0 | 0 | 0 | 0 | 0 | 0 | 0 | 0 | 0 | 0 | 0 | 0 | 0 | 0
GE Distribuida | 0 | 0 | 0 | 0 | 0 | 0 | 0 | 0 | 0 | 0 | 0 | 0 | 0 | 0 | 0 | 0 | 0 | 0
Cogeneración | 0 | 0 | 0 | 0 | 0 | 0 | 0 | 0 | 0 | 0 | 0 | 0 | 0 | 0 | 0 | 0 | 0 | 0
GE Menor | 0 | 0 | 0 | 0 | 0 | 0 | 0 | 0 | 0 | 0 | 0 | 0 | 0 | 0 | 0 | 0 | 0 | 0
GE | 5 | 6 | 6 | 6 | 5 | 5 | 5 | 5 | 5 | 144781284.0477 | 89104997.4796 | 62335309.5181 | 66490944.0676 | 69690035.7637 | 75409191.0451 | 75511157.3441 | 75409191.0451 | 75409191.0451 | 0 | 0
Total | 54353 | 61445 | 62569 | 67108 | 72926 | 76525 | 80145 | 83750 | 87261 | 295819444.3767 | 242415565.5138 | 201833552.8912 | 230440558.3288 | 236176851.6231 | 242222641.4802 | 242686038.7204 | 242972937.3331 | 243386021.4616
Usuarios por tipo | Usuarios totales (proyectos + crec. vegetativo) 2018: Usuarios nuevos proyectos | Volumen nuevos proyectos
Tipo Usuario | 2018 | 2019 | 2020 | 2021 | 2022 | 2023 | 2024 | 2025 | 2026 | 2018 | 2019 | 2020 | 2021 | 2022 | 2023 | 2024 | 2025 | 2026
- | [9 empty] | m3/año | m3/año | m3/año | m3/año | m3/año | m3/año | m3/año | m3/año | m3/año | bar: Usuarios nuevos proyectos 2018 to Usuarios nuevos proyectos 2026
A |  |  |  | 4527 | 10341 | 13936 | 17552 | 21154 | 24663 |  |  |  | 611664.4311 | 1778969.1796 | 2454292.5088 | 3101222.0928 | 3741175.7704 | 4369892.3015
B |  |  |  | 12 | 17 | 21 | 25 | 28 | 30 |  |  |  | 0 | 0 | 0 | 0 | 0 | 0
C |  |  |  | 0 | 0 | 0 | 0 | 0 | 0 |  |  |  | 0 | 0 | 0 | 0 | 0 | 0
D |  |  |  | 0 | 0 | 0 | 0 | 0 | 0 |  |  |  | 0 | 0 | 0 | 0 | 0 | 0
E |  |  |  | 0 | 0 | 0 | 0 | 0 | 0 |  |  |  | 0 | 0 | 0 | 0 | 0 | 0
IP |  |  |  | 0 | 0 | 0 | 0 | 0 | 0 |  |  |  | 0 | 0 | 0 | 0 | 0 | 0
GNV |  |  |  | 0 | 0 | 0 | 0 | 0 | 0 |  |  |  | 0 | 0 | 0 | 0 | 0 | 0
Pesq |  |  |  | 0 | 0 | 0 | 0 | 0 | 0 |  |  |  | 0 | 0 | 0 | 0 | 0 | 0
GNL |  |  |  | 0 | 0 | 0 | 0 | 0 | 0 |  |  |  | 0 | 0 | 0 | 0 | 0 | 0
GE Distribuida |  |  |  | 0 | 0 | 0 | 0 | 0 | 0 |  |  |  | 0 | 0 | 0 | 0 | 0 | 0
Cogeneración |  |  |  | 0 | 0 | 0 | 0 | 0 | 0 |  |  |  | 0 | 0 | 0 | 0 | 0 | 0
GE Menor |  |  |  | 0 | 0 | 0 | 0 | 0 | 0 |  |  |  | 0 | 0 | 0 | 0 | 0 | 0
GE |  |  |  | 0 | 0 | 0 | 0 | 0 | 0 |  |  |  | 0 | 0 | 0 | 0 | 0 | 0
Total | 0 | 0 | 0 | 4539 | 10358 | 13957 | 17577 | 21182 | 24693 | 0 | 0 | 0 | 611664.4311 | 1778969.1796 | 2454292.5088 | 3101222.0928 | 3741175.7704 | 4369892.3015
Usuarios por tipo | Usuarios nuevos proyectos 2018: Usuarios escenario base | Volumen escenario base
Tipo Usuario | 2018 | 2019 | 2020 | 2021 | 2022 | 2023 | 2024 | 2025 | 2026 | 2018 | 2019 | 2020 | 2021 | 2022 | 2023 | 2024 | 2025 | 2026
- | [9 empty] | m3/año | m3/año | m3/año | m3/año | m3/año | m3/año | m3/año | m3/año | m3/año | bar: Usuarios escenario base 2018 to Usuarios escenario base 2026
A | 54179 | 61248 | 62365 | 62365 | 62365 | 62365 | 62365 | 62365 | 62365 | 7954231.865 | 9002165.31 | 10920398.2151 | 10920398.2151 | 10920398.2151 | 10920398.2151 | 10920398.2151 | 10920398.2151 | 10920398.2151
B | 127 | 148 | 152 | 152 | 152 | 152 | 152 | 152 | 152 | 1646853.03 | 2172612.4143 | 2419919.3874 | 2397576.5536 | 2379321.1292 | 2363886.3879 | 2350516.2067 | 2338722.8711 | 2328173.373
C | 24 | 25 | 28 | 28 | 28 | 28 | 28 | 28 | 28 | 43781028.39 | 44111772 | 42776004.7751 | 43475299.0803 | 42608631.6671 | 41851236.6434 | 41203888.0258 | 40628150.3227 | 40118123.8011
D | 3 | 3 | 3 | 3 | 3 | 3 | 3 | 3 | 3 | 40353946.808 | 38301238.808 | 37863681.4111 | 39290316.0884 | 39390454.0139 | 39478781.924 | 39557793.9321 | 39629268.9874 | 39694520.6007
E | [9 empty] | 41580406.236 | 43775785.502 | 29667188.8796 | 50944795.5286 | 52711809.5153 | 52711809.5153 | 52711809.5153 | 52711809.5153 | 52711809.5153 | bar: Usuarios escenario base 2018 to Usuarios escenario base 2026
IP | 0 | 0 | 0 | 0 | 0 | 0 | 0 | 0 | 0 | 0 | 0 | 0 | 0 | 0 | 0 | 0 | 0 | 0
GNV | 14 | 14 | 14 | 14 | 14 | 14 | 14 | 14 | 14 | 15721694 | 15946994 | 15851050.7049 | 16309564.3641 | 16697232.1392 | 17033045.2407 | 17329253.3886 | 17594220.606 | 17833912.6098
Pesq | 0 | 0 | 0 | 0 | 0 | 0 | 0 | 0 | 0 | 0 | 0 | 0 | 0 | 0 | 0 | 0 | 0 | 0
GNL | 0 | 0 | 0 | 0 | 0 | 0 | 0 | 0 | 0 | 0 | 0 | 0 | 0 | 0 | 0 | 0 | 0 | 0
GE Distribuida | 0 | 0 | 0 | 0 | 0 | 0 | 0 | 0 | 0 | 0 | 0 | 0 | 0 | 0 | 0 | 0 | 0 | 0
Cogeneración | 0 | 0 | 0 | 0 | 0 | 0 | 0 | 0 | 0 | 0 | 0 | 0 | 0 | 0 | 0 | 0 | 0 | 0
GE Menor | 0 | 0 | 0 | 0 | 0 | 0 | 0 | 0 | 0 | 0 | 0 | 0 | 0 | 0 | 0 | 0 | 0 | 0
GE | 5 | 6 | 6 | 6 | 5 | 5 | 5 | 5 | 5 | 144781284.0477 | 89104997.4796 | 62335309.5181 | 66490944.0676 | 69690035.7637 | 75409191.0451 | 75511157.3441 | 75409191.0451 | 75409191.0451
Total | 54353 | 61445 | 62569 | 62569 | 62568 | 62568 | 62568 | 62568 | 62568 | 295819444.3767 | 242415565.5138 | 201833552.8912 | 229828893.8977 | 234397882.4435 | 239768348.9714 | 239584816.6276 | 239231761.5627 | 239016129.1601
Usuarios A (Residenciales) por zona | Usuarios escenario base 2018: Usuarios
Localidad | 2018 | 2019 | 2020 | 2021 | 2022 | 2023 | 2024 | 2025 | 2026
| # | # | # | # | # | # | # | # | #
Chincha | 13119 | 15416 | 15975 | 17556 | 18289 | 18586 | 18853 | 19116 | 19380
Ica | 25916 | 28715 | 28988 | 30266 | 31528 | 32039 | 32494 | 32946 | 33401
Nasca | 1686 | 1702 | 1704 | 1889 | 1966 | 2000 | 2026 | 2052 | 2078
Marcona | 2387 | 2536 | 2536 | 2731 | 2846 | 2894 | 2931 | 2972 | 3013
Pisco | 11047 | 12854 | 13093 | 14450 | 15049 | 15297 | 15508 | 15727 | 15944
Usuarios industriales por zona | Usuarios 2018: Usuarios
Localidad | 2018 | 2019 | 2020 | 2021 | 2022 | 2023 | 2024 | 2025 | 2026
| # | # | # | # | # | # | # | # | #
Chincha | 19 | 20 | 20 | 20 | 20 | 20 | 20 | 20 | 20
Ica | 3 | 3 | 3 | 3 | 3 | 3 | 3 | 3 | 3
Nazca | 0 | 0 | 0 | 0 | 0 | 0 | 0 | 0 | 0
Marcona | 0 | 0 | 0 | 0 | 0 | 0 | 0 | 0 | 0
Pisco | 13 | 15 | 16 | 16 | 16 | 16 | 16 | 16 | 16
Volumen regulado | Usuarios 2018: Volumen proyectado m3/año
Regulados | 2018 | 2019 | 2020 | 2021 | 2022 | 2023 | 2024 | 2025 | 2026
- | m3/año | m3/año | m3/año | m3/año | m3/año | m3/año | m3/año | m3/año | m3/año
Volumen regulado total | 81907086.285 | 84490831.7243 | 86451572.4881 | 92704135.7119 | 96382372.4138 | 98277892.8344 | 98667640.6196 | 99028188.6873 | 99441272.8158
Total | 81907086.285 | 84490831.7243 | 86451572.4881 | 92704135.7119 | 96382372.4138 | 98277892.8344 | 98667640.6196 | 99028188.6873 | 99441272.8158
1000

## Input Administración
Variables generales |  | Cantidad
Variable |  | 2018 | 2019 | 2020 | 2021 | 2022 | 2023 | 2024 | 2025 | 2026
- | bar: Cantidad 2018 to Cantidad 2026
m2 totales oficinas |  | 1374.07 | 1374.07 | 1374.07 | 1374.07 | 1374.07 | 1374.07 | 1374.07 | 1374.07 | 1374.07
Vehiculos |  | 9 | 9 | 9 | 9 | 9 | 9 | 9 | 9 | 9
Empleados totales |  | 182 | 156 | 156 | 156 | 156 | 156 | 156 | 156 | 156
Empleados OyM |  | 57 | 51 | 51 | 51 | 51 | 51 | 51 | 51 | 51
Empleados COM |  | 47 | 35 | 35 | 35 | 35 | 35 | 35 | 35 | 35
Empleados ADM |  | 78 | 70 | 70 | 70 | 70 | 70 | 70 | 70 | 70
Costo personal OyM |  | 3194879.9367 | 2751393.5814 | 2751393.5814 | 2751393.5814 | 2751393.5814 | 2751393.5814 | 2751393.5814 | 2751393.5814 | 2751393.5814
Costo personal COM |  | 1210537.3175 | 2025080.4006 | 2025080.4006 | 2025080.4006 | 2025080.4006 | 2025080.4006 | 2025080.4006 | 2025080.4006 | 2025080.4006
Costo personal ADM |  | 4198206.8445 | 3838508.0837 | 3838508.0837 | 3838508.0837 | 3838508.0837 | 3838508.0837 | 3838508.0837 | 3838508.0837 | 3838508.0837
Cantidad de personal |  | Cantidad 2018: Cantidad
Gerencia | Subgerencia | 2018 | 2019 | 2020 | 2021 | 2022 | 2023 | 2024 | 2025 | 2026
- | - | bar: Cantidad 2018 to Cantidad 2026
GERENCIA COMERCIAL | EXPERIENCIA DE SERVICIO | 6 |  | 0 | 0 | 0 | 0 | 0 | 0 | 0
GERENCIA COMERCIAL | GERENCIA COMERCIAL | 6 | 6 | 6 | 6 | 6 | 6 | 6 | 6 | 6
GERENCIA COMERCIAL | MARKETING Y OPERACIONES COMERCIALES | 13 | 14 | 14 | 14 | 14 | 14 | 14 | 14 | 14
GERENCIA COMERCIAL | SOLUCIONES DE TRANSPORTE | 3 | 3 | 3 | 3 | 3 | 3 | 3 | 3 | 3
GERENCIA COMERCIAL | SOLUCIONES INDUSTRIALES | 5 | 3 | 3 | 3 | 3 | 3 | 3 | 3 | 3
GERENCIA COMERCIAL | SOLUCIONES URBANAS | 14 | 9 | 9 | 9 | 9 | 9 | 9 | 9 | 9
GERENCIA AUDITORIA INTERNA | GERENCIA AUDITORIA INTERNA | 3 | 1 | 1 | 1 | 1 | 1 | 1 | 1 | 1
GERENCIA DE FINANZAS Y ADMINISTRACION | ABASTECIMIENTO Y ADMINISTRACION | 17 | 13 | 13 | 13 | 13 | 13 | 13 | 13 | 13
GERENCIA DE FINANZAS Y ADMINISTRACION | CONTABILIDAD | 5 | 5 | 5 | 5 | 5 | 5 | 5 | 5 | 5
GERENCIA DE FINANZAS Y ADMINISTRACION | FINANZAS | 9 | 9 | 9 | 9 | 9 | 9 | 9 | 9 | 9
GERENCIA DE FINANZAS Y ADMINISTRACION | GERENCIA FINANZAS Y ADMINISTRACION | 2 | 2 | 2 | 2 | 2 | 2 | 2 | 2 | 2
GERENCIA DE FINANZAS Y ADMINISTRACION | PLANEAMIENTO ESTRATEGICO Y GESTION DE RIESGOS | 5 | 5 | 5 | 5 | 5 | 5 | 5 | 5 | 5
GERENCIA DE FINANZAS Y ADMINISTRACION | TECNOLOGÍA DE LA INFORMACIÓN Y COMUNICACIONES | 7 | 7 | 7 | 7 | 7 | 7 | 7 | 7 | 7
GERENCIA DE OPERACION Y MANTENIMIENTO | GERENCIA DE OPERACION Y MANTENIMIENTO | 12 | 13 | 13 | 13 | 13 | 13 | 13 | 13 | 13
GERENCIA DE OPERACION Y MANTENIMIENTO | MANTENIMIENTO | 34 | 28 | 28 | 28 | 28 | 28 | 28 | 28 | 28
GERENCIA DE OPERACION Y MANTENIMIENTO | OPERACIONES | 11 | 10 | 10 | 10 | 10 | 10 | 10 | 10 | 10
GERENCIA GENERAL | GERENCIA GENERAL | 4 | 2 | 2 | 2 | 2 | 2 | 2 | 2 | 2
GERENCIA GENERAL | GESTION HUMANA | 8 | 8 | 8 | 8 | 8 | 8 | 8 | 8 | 8
GERENCIA LEGAL Y DE RELACIONES INSTITUCIONALES | ASUNTOS LEGALES | 4 | 5 | 5 | 5 | 5 | 5 | 5 | 5 | 5
GERENCIA LEGAL Y DE RELACIONES INSTITUCIONALES | GERENCIA LEGAL Y DE RELACIONES INSTITUCIONALES | bar: Cantidad 2018 to Cantidad 2026
GERENCIA LEGAL Y DE RELACIONES INSTITUCIONALES | REGULACION | 4 | 3 | 3 | 3 | 3 | 3 | 3 | 3 | 3
GERENCIA LEGAL Y DE RELACIONES INSTITUCIONALES | RELACIONES INSTITUCIONALES | 9 | 9 | 9 | 9 | 9 | 9 | 9 | 9 | 9
|  | 182 | 156 | 156 | 156 | 156 | 156 | 156 | 156 | 156
Salarios administración |  | Cantidad 2018: Salario
Gerencia | Subgerencia | Cantidad 2018: Salario promedio
- | - | Cantidad 2018: USD/Año
GERENCIA COMERCIAL | EXPERIENCIA DE SERVICIO | Cantidad 2018: 38329.6283
GERENCIA COMERCIAL | GERENCIA COMERCIAL | Cantidad 2018: 68053.1694
GERENCIA COMERCIAL | MARKETING Y OPERACIONES COMERCIALES | Cantidad 2018: 56790.9189
GERENCIA COMERCIAL | SOLUCIONES DE TRANSPORTE | Cantidad 2018: 71420.564
GERENCIA COMERCIAL | SOLUCIONES INDUSTRIALES | Cantidad 2018: 104121.4148
GERENCIA COMERCIAL | SOLUCIONES URBANAS | Cantidad 2018: 32784.7315
GERENCIA AUDITORIA INTERNA | GERENCIA AUDITORIA INTERNA | Cantidad 2018: 197128.3516
GERENCIA DE FINANZAS Y ADMINISTRACION | ABASTECIMIENTO Y ADMINISTRACION | Cantidad 2018: 40607.9659
GERENCIA DE FINANZAS Y ADMINISTRACION | CONTABILIDAD | Cantidad 2018: 39492.9137
GERENCIA DE FINANZAS Y ADMINISTRACION | FINANZAS | Cantidad 2018: 40041.7393
GERENCIA DE FINANZAS Y ADMINISTRACION | GERENCIA FINANZAS Y ADMINISTRACION | Cantidad 2018: 124502.4756
GERENCIA DE FINANZAS Y ADMINISTRACION | PLANEAMIENTO ESTRATEGICO Y GESTION DE RIESGOS | Cantidad 2018: 57568.0581
GERENCIA DE FINANZAS Y ADMINISTRACION | TECNOLOGÍA DE LA INFORMACIÓN Y COMUNICACIONES | Cantidad 2018: 57341.6194
GERENCIA DE OPERACION Y MANTENIMIENTO | GERENCIA DE OPERACION Y MANTENIMIENTO | Cantidad 2018: 18565.1528
GERENCIA DE OPERACION Y MANTENIMIENTO | MANTENIMIENTO | Cantidad 2018: 58082.2011
GERENCIA DE OPERACION Y MANTENIMIENTO | OPERACIONES | Cantidad 2018: 88374.4965
GERENCIA GENERAL | GERENCIA GENERAL | Cantidad 2018: 73098.7273
GERENCIA GENERAL | GESTION HUMANA | Cantidad 2018: 35860.2632
GERENCIA LEGAL Y DE RELACIONES INSTITUCIONALES | ASUNTOS LEGALES | Cantidad 2018: 44102.0241
GERENCIA LEGAL Y DE RELACIONES INSTITUCIONALES | GERENCIA LEGAL Y DE RELACIONES INSTITUCIONALES | Cantidad 2018: 349913.2944
GERENCIA LEGAL Y DE RELACIONES INSTITUCIONALES | REGULACION | Cantidad 2018: 54045.1882
GERENCIA LEGAL Y DE RELACIONES INSTITUCIONALES | RELACIONES INSTITUCIONALES | Cantidad 2018: 50195.6484
Note on E12: : Costos Indirectos/Drivers/Superficie y Vehiculos.xlsx
Note on E13: : Costos Indirectos/Drivers/Superficie y Vehiculos.xlsx
Note on E28: : Gasto 2018_2019 v2.xlsx
Note on E29: : Gasto 2018_2019 v2.xlsx
Note on F29: : Gasto 2018_2019 v2.xlsx
Note on E56: : Promedio entre personal por area y gasto total de presonal del area anual. Administracion/Gasto de personal y Organigrama/Gasto 2018_2019 v2

## Input Otros Costos
Precio suministro
Escenarios |  | Precio GN
- |  | USD/m3
Tarifa ponderada por volumenes regulados |  | 0.058453
Precio transporte
Selección escenario |  | CMT Junio 2020 | 0.21001
Escenarios |  | Precio Transporte
- |  | USD/m3
CMT Junio 2020 |  | 0.21001
CMT Julio 2020 |  | 0.05687
Perdidas
Selección escenario |  | Promedio Balance de Gas Contugas
Escenarios |  | Tasa
Promedio Balance de Gas Contugas |  | 0.5332%
Maximo Balance de Gas Contugas |  | 1.445%
RTI Calidda 2018 |  | 0.37%
Comgas RTI 2019 |  | 0.28%
CEG RTI 2019 |  | 1.5%
Bench tasas reconocidas |  | 0.7167%
Costo financiero del gas
Selección escenario |  | Promedio
Tasa endeudamiento corto plazo |  | Tasa efectiva anual
Tasa fija anual + LIBER 6M |  | 3.25%
Costo de la deuda (CAPM) |  | 5.675%
Promedio |  | 4.463%
WACC |  | 12%
Revisión quinquenal instalaciones internas y mantenimiento de acometidas para consumos menores a 300 [m3/mes]
Selección escenario |  | Contrato de tercerización
Escenarios |  | Costo (USD/revisión)
Contrato de tercerización | 70 | 21.1305
Inspección, supervisión y habilitación de las instalaciones internas (usuarios con consumo menor a 300 [m3/mes])
Selección escenario |  | Contrato de tercerización
Escenarios | Costo (soles/revisión) | Costo (USD/revisión)
Contrato de tercerización | 60 | 18.1119
Note on D12: : Ponderada por volumen de regulados, 2018-2019
Note on C51: Q: ISSA CONTRATO MACRO 2017

## OyM_Mant.Preventivo
|  | Driver | 2018 | 2019 | 2020 | 2021 | 2022 | 2023 | 2024 | 2025 | 2026 | Tiempo actividad | Tiempo traslado | Frecuencia | Tiempo total | Vehiculos | Htas | MO | EQUIPO | Insumos |  |  |  |  | Costo total | [8 empty] | Costo total + Gastos Generales (15%) + Utilidad (15%)
Actividades por sector y activo | Descripción | Unidad | # | # | # | # | # | # | # |  | # | Hs | Hs | veces/año | Hs | USD/Hs | USD/Hs | USD/Hs |  | USD/frecuencia | 2018 | 2019 | 2020 | 2021 | 2022 | 2023 | 2024 | 2025 | 2026 | 2018 | 2019 | 2020 | 2021 | 2022 | 2023 | 2024 | 2025 | 2026
Sector Chincha
Ramal Chincha (TGP- COCH)
Patrullaje del DDV y Condiciones de Superficie | CL1, CL2 | km red acero | 0.55244 | 0.55244 | 0.55244 | 0.55244 | 0.55244 | 0.55244 | 0.55244 | 0.55244 | 0.55244 | 0.5 | 0.33265 | 1 | 0.63306 | 4.76 | 0.92 | 35.9955 | Equipo 1 | 26.0008 | 40.5757 | 40.5757 | 40.5757 | 40.5757 | 40.5757 | 40.5757 | 40.5757 | 40.5757 | 40.5757 | 52.7485 | 52.7485 | 52.7485 | 52.7485 | 52.7485 | 52.7485 | 52.7485 | 52.7485 | 52.7485
Detección de Fugas Acero | CL1, CL2 | km red acero | 0.55244 | 0.55244 | 0.55244 | 0.55244 | 0.55244 | 0.55244 | 0.55244 | 0.55244 | 0.55244 | 1.0833 | 0.33265 | 1 | 1.2164 | 0 | 2.4107 | 35.9955 | Equipo 1 | 26.0008 | 51.8089 | 51.8089 | 51.8089 | 51.8089 | 51.8089 | 51.8089 | 51.8089 | 51.8089 | 51.8089 | 67.3516 | 67.3516 | 67.3516 | 67.3516 | 67.3516 | 67.3516 | 67.3516 | 67.3516 | 67.3516
Medicion Potenciales On/Off | - | ptos medición | 1 | 1 | 1 | 1 | 1 | 1 | 1 | 1 | 1 | 0.25 | 0.33265 | 1 | 0.38306 | 4.76 | 2.2271 | 34.0156 | Equipo 12 | 4.0131 | 19.7196 | 19.7196 | 19.7196 | 19.7196 | 19.7196 | 19.7196 | 19.7196 | 19.7196 | 19.7196 | 25.6355 | 25.6355 | 25.6355 | 25.6355 | 25.6355 | 25.6355 | 25.6355 | 25.6355 | 25.6355
Inspeccion CIS | - | ptos medición | 1 | 1 | 1 | 1 | 1 | 1 | 1 | 1 | 1 | 0.4 | 0.33265 | 1 | 0.53306 | 4.76 | 5.3149 | 49.9763 | Equipo 3 | 4.0131 | 36.024 | 36.024 | 36.024 | 36.024 | 36.024 | 36.024 | 36.024 | 36.024 | 36.024 | 46.8312 | 46.8312 | 46.8312 | 46.8312 | 46.8312 | 46.8312 | 46.8312 | 46.8312 | 46.8312
Inspeccion gradiente de voltaje de corriente continua (DCVG) | - | ptos medición | 1 | 1 | 1 | 1 | 1 | 1 | 1 | 1 | 1 | 0.75 | 0.33265 | 1 | 0.88306 | 4.76 | 4.0408 | 45.0168 | Equipo 6 | 5.4433 | 52.9674 | 52.9674 | 52.9674 | 52.9674 | 52.9674 | 52.9674 | 52.9674 | 52.9674 | 52.9674 | 68.8577 | 68.8577 | 68.8577 | 68.8577 | 68.8577 | 68.8577 | 68.8577 | 68.8577 | 68.8577
Centro Operacional Chincha (COCH) | [20 empty] | 2018: 0; 2019: 0
Mantenimiento de valvulas de bloqueo (manual / automática) | - | valv. bloqueo | 11 | 11 | 11 | 11 | 11 | 11 | 11 | 11 | 11 | 1.75 | 0.31667 | 2 | 3.6056 | 4.76 | 0.8243 | 22.9002 | Equipo 7 | 62.0415 | 1253.8086 | 1253.8086 | 1253.8086 | 1253.8086 | 1253.8086 | 1253.8086 | 1253.8086 | 1253.8086 | 1253.8086 | 1629.9511 | 1629.9511 | 1629.9511 | 1629.9511 | 1629.9511 | 1629.9511 | 1629.9511 | 1629.9511 | 1629.9511
Mantenimiento de valvulas de alivio | - | valv. alivio | 4 | 4 | 4 | 4 | 4 | 4 | 4 | 4 | 4 | 2.6833 | 0.31667 | 1 | 2.81 | 4.76 | 1.9122 | 22.9002 | Equipo 7 | 51.9921 | 384.3854 | 384.3854 | 384.3854 | 384.3854 | 384.3854 | 384.3854 | 384.3854 | 384.3854 | 384.3854 | 499.7011 | 499.7011 | 499.7011 | 499.7011 | 499.7011 | 499.7011 | 499.7011 | 499.7011 | 499.7011
Mantenimiento e Inspección de Sistema de Filtración y Tk-Condensados | - | n° filtros | 4 | 4 | 4 | 4 | 4 | 4 | 4 | 4 | 4 | 1.4167 | 0.31667 | 2 | 2.9389 | 4.76 | 0.0789 | 22.9002 | Equipo 7 | 63.1189 | 452.3259 | 452.3259 | 452.3259 | 452.3259 | 452.3259 | 452.3259 | 452.3259 | 452.3259 | 452.3259 | 588.0237 | 588.0237 | 588.0237 | 588.0237 | 588.0237 | 588.0237 | 588.0237 | 588.0237 | 588.0237
Mantenimiento de la unidad de medición | - | n° medidores | 4 | 4 | 4 | 4 | 4 | 4 | 4 | 4 | 4 | 3 | 0.31667 | 4 | 13.2667 | 4.76 | 3.451 | 15.9607 | Equipo 10 | 52.2304 | 1491.6344 | 1491.6344 | 1491.6344 | 1491.6344 | 1491.6344 | 1491.6344 | 1491.6344 | 1491.6344 | 1491.6344 | 1939.1247 | 1939.1247 | 1939.1247 | 1939.1247 | 1939.1247 | 1939.1247 | 1939.1247 | 1939.1247 | 1939.1247
Mantenimiento del sistema de calentadores | - | n° calentadores | 2 | 2 | 2 | 2 | 2 | 2 | 2 | 2 | 2 | 2.3333 | 0.31667 | 2 | 4.7722 | 4.76 | 0.1599 | 22.9002 | Equipo 7 | 71.9289 | 409.3848 | 409.3848 | 409.3848 | 409.3848 | 409.3848 | 409.3848 | 409.3848 | 409.3848 | 409.3848 | 532.2002 | 532.2002 | 532.2002 | 532.2002 | 532.2002 | 532.2002 | 532.2002 | 532.2002 | 532.2002
Mantenimiento del sistema de regulación | alta | n° reguladores alta | 1 | 1 | 1 | 1 | 1 | 1 | 1 | 1 | 1 | 4.25 | 0.31667 | 2 | 8.6056 | 4.76 | 1.0873 | 22.9002 | Equipo 7 | 81.6827 | 410.7534 | 410.7534 | 410.7534 | 410.7534 | 410.7534 | 410.7534 | 410.7534 | 410.7534 | 410.7534 | 533.9794 | 533.9794 | 533.9794 | 533.9794 | 533.9794 | 533.9794 | 533.9794 | 533.9794 | 533.9794
Mantenimiento del sistema de regulación | baja | n° reguladores baja | 1 | 1 | 1 | 1 | 1 | 1 | 1 | 1 | 1 | 4.25 | 0.31667 | 2 | 8.6056 | 4.76 | 1.0873 | 22.9002 | Equipo 7 | 81.6827 | 410.7534 | 410.7534 | 410.7534 | 410.7534 | 410.7534 | 410.7534 | 410.7534 | 410.7534 | 410.7534 | 533.9794 | 533.9794 | 533.9794 | 533.9794 | 533.9794 | 533.9794 | 533.9794 | 533.9794 | 533.9794
Mantenimiento Sistema de Odorización | - | n° sist. odoriz. | 1 | 1 | 1 | 1 | 1 | 1 | 1 | 1 | 1 | 1.3333 | 0.31667 | 4 | 6.6 | 4.76 | 1.6482 | 22.9002 | Equipo 7 | 120.5838 | 675.7704 | 675.7704 | 675.7704 | 675.7704 | 675.7704 | 675.7704 | 675.7704 | 675.7704 | 675.7704 | 878.5015 | 878.5015 | 878.5015 | 878.5015 | 878.5015 | 878.5015 | 878.5015 | 878.5015 | 878.5015
Mantenimiento de equipos de instrumentación no paquetizados (P&T) | - | Estación/CO/CG | 1 | 1 | 1 | 1 | 1 | 1 | 1 | 1 | 1 | 6 | 0.31667 | 1 | 6.1267 | 4.76 | 3.4465 | 7.9804 | Equipo 9 | 52.2304 | 151.4019 | 151.4019 | 151.4019 | 151.4019 | 151.4019 | 151.4019 | 151.4019 | 151.4019 | 151.4019 | 196.8225 | 196.8225 | 196.8225 | 196.8225 | 196.8225 | 196.8225 | 196.8225 | 196.8225 | 196.8225
Mantenimiento de equipos de grupos electrogenos/UPS | - | Estación/CO/CG | 1 | 1 | 1 | 1 | 1 | 1 | 1 | 1 | 1 | 5 | 0.31667 | 1 | 5.1267 | 4.76 | 1.1691 | 22.9002 | Equipo 7 | 71.271 | 219.069 | 219.069 | 219.069 | 219.069 | 219.069 | 219.069 | 219.069 | 219.069 | 219.069 | 284.7897 | 284.7897 | 284.7897 | 284.7897 | 284.7897 | 284.7897 | 284.7897 | 284.7897 | 284.7897
Mantenimiento Sistema de Intrusión / CCTV | - | Estación/CO/CG | 1 | 1 | 1 | 1 | 1 | 1 | 1 | 1 | 1 | 4 | 0.31667 | 2 | 8.1056 | 4.76 | 0.4185 | 14.9198 | Equipo 11 | 82.2643 | 327.4366 | 327.4366 | 327.4366 | 327.4366 | 327.4366 | 327.4366 | 327.4366 | 327.4366 | 327.4366 | 425.6676 | 425.6676 | 425.6676 | 425.6676 | 425.6676 | 425.6676 | 425.6676 | 425.6676 | 425.6676
Mantenimiento Equipos SCADA | - | n° SCADA | 1 | 1 | 1 | 1 | 1 | 1 | 1 | 1 | 1 | 1.85 | 0.31667 | 3 | 6.5 | 4.76 | 2.9168 | 14.9198 | Equipo 11 | 82.2643 | 393.6709 | 393.6709 | 393.6709 | 393.6709 | 393.6709 | 393.6709 | 393.6709 | 393.6709 | 393.6709 | 511.7722 | 511.7722 | 511.7722 | 511.7722 | 511.7722 | 511.7722 | 511.7722 | 511.7722 | 511.7722
Mantenimiento Equipos de F&G | - | N° F&g | 1 | 1 | 1 | 1 | 1 | 1 | 1 | 1 | 1 | 1.5667 | 0.31667 | 3 | 5.65 | 4.76 | 0.1176 | 14.9198 | Equipo 11 | 62.2417 | 298.5805 | 298.5805 | 298.5805 | 298.5805 | 298.5805 | 298.5805 | 298.5805 | 298.5805 | 298.5805 | 388.1547 | 388.1547 | 388.1547 | 388.1547 | 388.1547 | 388.1547 | 388.1547 | 388.1547 | 388.1547
Mantenimiento a los Equipos de Telecomunicaciones Instalados en la Torre de Comunicación y/o Estaciones Repetidoras | - | Estación/CO/CG | 1 | 1 | 1 | 1 | 1 | 1 | 1 | 1 | 1 | 4 | 0.31667 | 2 | 8.1056 | 4.76 | 0.4224 | 30.8805 | Equipo 8 | 84.5812 | 461.4725 | 461.4725 | 461.4725 | 461.4725 | 461.4725 | 461.4725 | 461.4725 | 461.4725 | 461.4725 | 599.9143 | 599.9143 | 599.9143 | 599.9143 | 599.9143 | 599.9143 | 599.9143 | 599.9143 | 599.9143
inspección fuentes de corriente de protección catódica | - | rectificador | 1 | 1 | 1 | 1 | 1 | 1 | 1 | 1 | 1 | 1.2667 | 0.31667 | 6 | 11.4 | 4.76 | 0.3035 | 58.1121 | Equipo 5 | 4.0131 | 744.28 | 744.28 | 744.28 | 744.28 | 744.28 | 744.28 | 744.28 | 744.28 | 744.28 | 967.564 | 967.564 | 967.564 | 967.564 | 967.564 | 967.564 | 967.564 | 967.564 | 967.564
Inspeccion de camas anodicas | - | camas anodicas | 1 | 1 | 1 | 1 | 1 | 1 | 1 | 1 | 1 | 0.5 | 0.31667 | 1 | 0.62667 | 4.76 | 2.945 | 29.056 | Equipo 4 | 4.0131 | 27.05 | 27.05 | 27.05 | 27.05 | 27.05 | 27.05 | 27.05 | 27.05 | 27.05 | 35.165 | 35.165 | 35.165 | 35.165 | 35.165 | 35.165 | 35.165 | 35.165 | 35.165
Medicion Potenciales On/Off | - | ptos medición | 1 | 1 | 1 | 1 | 1 | 1 | 1 | 1 | 1 | 0.25 | 0.31667 | 1 | 0.37667 | 4.76 | 2.2271 | 34.0156 | Equipo 12 | 4.0131 | 19.4574 | 19.4574 | 19.4574 | 19.4574 | 19.4574 | 19.4574 | 19.4574 | 19.4574 | 19.4574 | 25.2947 | 25.2947 | 25.2947 | 25.2947 | 25.2947 | 25.2947 | 25.2947 | 25.2947 | 25.2947
Inspeccion de aislamientos dielectricos | - | aislamientos | 18 | 18 | 18 | 18 | 18 | 18 | 18 | 18 | 18 | 0.56667 | 0.31667 | 2 | 1.2389 | 4.76 | 0.3653 | 29.056 | Equipo 4 | 8.2751 | 778.7938 | 778.7938 | 778.7938 | 778.7938 | 778.7938 | 778.7938 | 778.7938 | 778.7938 | 778.7938 | 1012.4319 | 1012.4319 | 1012.4319 | 1012.4319 | 1012.4319 | 1012.4319 | 1012.4319 | 1012.4319 | 1012.4319
Inspeccion de Corrosión Atmosférica | - | CO | 1 | 1 | 1 | 1 | 1 | 1 | 1 | 1 | 1 | 0.083333 | 0.31667 | 2 | 0.27222 | 4.76 | 0.1183 | 29.056 | Equipo 4 | 6.5789 | 22.3954 | 22.3954 | 22.3954 | 22.3954 | 22.3954 | 22.3954 | 22.3954 | 22.3954 | 22.3954 | 29.114 | 29.114 | 29.114 | 29.114 | 29.114 | 29.114 | 29.114 | 29.114 | 29.114
Verificación y/o ajuste de transmisor indicador de presion | - | n° TP | 27 | 27 | 27 | 27 | 27 | 27 | 27 | 27 | 27 | 1.4667 | 0.31667 | 2 | 3.0389 | 4.76 | 3.0883 | 7.9804 | Equipo 9 | 52.2304 | 1403.2025 | 1403.2025 | 1403.2025 | 1403.2025 | 1403.2025 | 1403.2025 | 1403.2025 | 1403.2025 | 1403.2025 | 1824.1632 | 1824.1632 | 1824.1632 | 1824.1632 | 1824.1632 | 1824.1632 | 1824.1632 | 1824.1632 | 1824.1632
Verificación y/o ajuste de transmisor indicador de temperatura | - | n° TT | 10 | 10 | 10 | 10 | 10 | 10 | 10 | 10 | 10 | 1.6333 | 0.31667 | 2 | 3.3722 | 4.76 | 3.0369 | 7.9804 | Equipo 9 | 52.2304 | 636.5051 | 636.5051 | 636.5051 | 636.5051 | 636.5051 | 636.5051 | 636.5051 | 636.5051 | 636.5051 | 827.4567 | 827.4567 | 827.4567 | 827.4567 | 827.4567 | 827.4567 | 827.4567 | 827.4567 | 827.4567
Verificación y/o ajuste de transmisor indicadores de presion diferencial | - | n° TPD | 27 | 27 | 27 | 27 | 27 | 27 | 27 | 27 | 27 | 1.6 | 0.31667 | 2 | 3.3056 | 4.76 | 1.8031 | 7.9804 | Equipo 9 | 52.2304 | 1402.4647 | 1402.4647 | 1402.4647 | 1402.4647 | 1402.4647 | 1402.4647 | 1402.4647 | 1402.4647 | 1402.4647 | 1823.2041 | 1823.2041 | 1823.2041 | 1823.2041 | 1823.2041 | 1823.2041 | 1823.2041 | 1823.2041 | 1823.2041
Red de Distribución PE Chincha | [20 empty] | 2018: 0; 2019: 0 |  |  | 0 | 0 | 0 | 0 | 0 | 0 | 0
Patrullaje de Vigilancia Red de Distribución | PE | km red PE | 326.9129 | 326.695 | 328.2919 | 338.9529 | 375.8411 | 405.8291 | 423.8887 | 425.7451 | 427.5931 | 0.1 | 0.26944 | 6 | 3.8333 | 4.76 | 0.92 | 45.0168 | Equipo 6 | 15.4174 | 63623.9515 | 63581.6019 | 63891.9489 | 65963.7814 | 73132.5466 | 78960.3276 | 82469.9957 | 82830.7639 | 83189.8997 | 82711.137 | 82656.0825 | 83059.5335 | 85752.9159 | 95072.3106 | 102648.4259 | 107210.9944 | 107679.9931 | 108146.8696
Detección de Fugas PE | - | km red PE | 326.9129 | 326.695 | 328.2919 | 338.9529 | 375.8411 | 405.8291 | 423.8887 | 425.7451 | 427.5931 | 1.1667 | 0.26944 | 2 | 2.6926 | 0 | 2.4107 | 37.0364 | Equipo 2 | 26.0008 | 34775.0346 | 34751.8884 | 34921.5082 | 36053.8657 | 39971.9453 | 43157.1117 | 45075.3164 | 45272.4938 | 45468.7791 | 45207.5449 | 45177.4549 | 45397.9606 | 46870.0254 | 51963.5289 | 56104.2453 | 58597.9113 | 58854.242 | 59109.4128
Monitoreo Nivel de Odorización PE | PE | n° puntos monitoreo | 6 | 6 | 6 | 6 | 6 | 6 | 6 | 6 | 6 | 0.75 | 0.26944 | 12 | 15.4667 | 4.76 | 1.4516 | 7.9804 | Equipo 9 | 21.5672 | 1575.8205 | 1575.8205 | 1575.8205 | 1575.8205 | 1575.8205 | 1575.8205 | 1575.8205 | 1575.8205 | 1575.8205 | 2048.5667 | 2048.5667 | 2048.5667 | 2048.5667 | 2048.5667 | 2048.5667 | 2048.5667 | 2048.5667 | 2048.5667
Calidad del gas | - | n° puntos medición | 1 | 1 | 1 | 1 | 1 | 1 | 1 | 1 | 1 | 0.75 | 0.26944 | 2 | 1.8593 | 4.76 | 4.4688 | 7.9804 | Equipo 9 | 7.866 | 47.7283 | 47.7283 | 47.7283 | 47.7283 | 47.7283 | 47.7283 | 47.7283 | 47.7283 | 47.7283 | 62.0468 | 62.0468 | 62.0468 | 62.0468 | 62.0468 | 62.0468 | 62.0468 | 62.0468 | 62.0468
Mantenimiento de postes de señalización urbano | - | n° de postes | 91 | 91 | 91 | 91 | 91 | 91 | 91 | 91 | 91 | 0.33333 | 0.26944 | 1 | 0.87222 | 4.76 | 0.0789 | 37.0364 | Equipo 2 | 69.7359 | 3393.4707 | 3393.4707 | 3393.4707 | 3393.4707 | 3393.4707 | 3393.4707 | 3393.4707 | 3393.4707 | 3393.4707 | 4411.5119 | 4411.5119 | 4411.5119 | 4411.5119 | 4411.5119 | 4411.5119 | 4411.5119 | 4411.5119 | 4411.5119
Mantenimiento de Polivalvulas | - | n° polivalv. | 196 | 196 | 196 | 196 | 200 | 204 | 204 | 204 | 204 | 0.5 | 0.26944 | 2 | 1.3593 | 4.76 | 0.0789 | 37.0364 | Equipo 2 | 80.5481 | 11317.2939 | 11317.2939 | 11317.2939 | 11317.2939 | 11544.9714 | 11772.6489 | 11772.6489 | 11772.6489 | 11772.6489 | 14712.482 | 14712.482 | 14712.482 | 14712.482 | 15008.4628 | 15304.4435 | 15304.4435 | 15304.4435 | 15304.4435
Red de Distribución AU Chincha | [20 empty] | 2018: 0; 2019: 0 |  |  | 0 | 0 | 0 | 0 | 0 | 0 | 0
Mantenimiento a la Estación de Distrito | EDCH - Chincha | ED | 1 | 1 | 1 | 1 | 1 | 1 | 1 | 1 | 1 | 4.3667 | 0.21667 | 2 | 8.8296 | 4.76 | 0.737 | 22.9002 | Equipo 7 | 201.9137 | 654.564 | 654.564 | 654.564 | 654.564 | 654.564 | 654.564 | 654.564 | 654.564 | 654.564 | 850.9331 | 850.9331 | 850.9331 | 850.9331 | 850.9331 | 850.9331 | 850.9331 | 850.9331 | 850.9331
Mantto Gnral Valv´s camaras de valvulas de línea | Usuarios industriales | cam usuarios ind. | 19 | 20 | 20 | 20 | 20 | 20 | 20 | 20 | 20 | 1.0833 | 0.2 | 2 | 2.2556 | 4.76 | 0.8222 | 14.9198 | Equipo 11 | 74.7892 | 1028.2033 | 1074.4467 | 1074.4467 | 1074.4467 | 1074.4467 | 1074.4467 | 1074.4467 | 1074.4467 | 1074.4467 | 1336.6643 | 1396.7807 | 1396.7807 | 1396.7807 | 1396.7807 | 1396.7807 | 1396.7807 | 1396.7807 | 1396.7807
Mantto Gnral Valv´s camaras de valvulas de línea | VLCH 103/104/120 | valv. linea | 3 | 3 | 3 | 3 | 3 | 3 | 3 | 3 | 3 | 1.0833 | 0.2 | 2 | 2.2556 | 4.76 | 0.8222 | 14.9198 | Equipo 11 | 74.7892 | 288.3087 | 288.3087 | 288.3087 | 288.3087 | 288.3087 | 288.3087 | 288.3087 | 288.3087 | 288.3087 | 374.8013 | 374.8013 | 374.8013 | 374.8013 | 374.8013 | 374.8013 | 374.8013 | 374.8013 | 374.8013
Patrullaje de Vigilancia Red de Distribución | Acero | km red acero | 24.8657 | 24.8657 | 24.8657 | 24.8657 | 24.8657 | 24.8657 | 24.8657 | 24.8657 | 24.8657 | 0.1 | 0.2 | 6 | 1.8 | 4.76 | 0.92 | 45.0168 | Equipo 6 | 15.4174 | 2361.5989 | 2361.5989 | 2361.5989 | 2361.5989 | 2361.5989 | 2361.5989 | 2361.5989 | 2361.5989 | 2361.5989 | 3070.0785 | 3070.0785 | 3070.0785 | 3070.0785 | 3070.0785 | 3070.0785 | 3070.0785 | 3070.0785 | 3070.0785
Detección de Fugas Acero | Acero | km red acero | 24.8657 | 24.8657 | 24.8657 | 24.8657 | 24.8657 | 24.8657 | 24.8657 | 24.8657 | 24.8657 | 1.0833 | 0.2 | 2 | 2.2556 | 0 | 2.4107 | 35.9955 | Equipo 1 | 26.0008 | 2206.0452 | 2206.0452 | 2206.0452 | 2206.0452 | 2206.0452 | 2206.0452 | 2206.0452 | 2206.0452 | 2206.0452 | 2867.8588 | 2867.8588 | 2867.8588 | 2867.8588 | 2867.8588 | 2867.8588 | 2867.8588 | 2867.8588 | 2867.8588
Revelamiento Estado de Obras Geotecnia-Cruces | - | n° cruces | 37 | 37 | 37 | 37 | 39 | 50 | 50 | 50 | 50 | 0.5 | 0.2 | 2 | 1.0889 | 4.76 | 0.92 | 35.9955 | Equipo 1 | 26.0008 | 1731.0601 | 1731.0601 | 1731.0601 | 1731.0601 | 1821.82 | 2320.9996 | 2320.9996 | 2320.9996 | 2320.9996 | 2250.3781 | 2250.3781 | 2250.3781 | 2250.3781 | 2368.366 | 3017.2995 | 3017.2995 | 3017.2995 | 3017.2995
Monitoreo Nivel de Odorización AU | Acero | pts monitoreo | 1 | 1 | 1 | 1 | 1 | 1 | 1 | 1 | 1 | 0 | 0.2 | 12 | 4.8 | 4.76 | 1.8849 | 7.9804 | Equipo 9 | 57.093 | 755.3179 | 755.3179 | 755.3179 | 755.3179 | 755.3179 | 755.3179 | 755.3179 | 755.3179 | 755.3179 | 981.9132 | 981.9132 | 981.9132 | 981.9132 | 981.9132 | 981.9132 | 981.9132 | 981.9132 | 981.9132
Calidad del gas | - | n° puntos medición | 1 | 1 | 1 | 1 | 1 | 1 | 1 | 1 | 1 | 0.75 | 0.2 | 2 | 1.5889 | 4.76 | 4.4688 | 7.9804 | Equipo 9 | 7.866 | 43.0755 | 43.0755 | 43.0755 | 43.0755 | 43.0755 | 43.0755 | 43.0755 | 43.0755 | 43.0755 | 55.9981 | 55.9981 | 55.9981 | 55.9981 | 55.9981 | 55.9981 | 55.9981 | 55.9981 | 55.9981
inspección fuentes de corriente de protección catódica | - | rectificador | 1 | 1 | 1 | 1 | 1 | 1 | 1 | 1 | 1 | 1.2667 | 0.2 | 6 | 8.8 | 4.76 | 0.3035 | 58.1121 | Equipo 5 | 4.0131 | 580.0235 | 580.0235 | 580.0235 | 580.0235 | 580.0235 | 580.0235 | 580.0235 | 580.0235 | 580.0235 | 754.0306 | 754.0306 | 754.0306 | 754.0306 | 754.0306 | 754.0306 | 754.0306 | 754.0306 | 754.0306
Inspeccion de camas anodicas | - | camas anodicas | 1 | 1 | 1 | 1 | 1 | 1 | 1 | 1 | 1 | 0.5 | 0.2 | 1 | 0.6 | 4.76 | 2.945 | 29.056 | Equipo 4 | 4.0131 | 26.0697 | 26.0697 | 26.0697 | 26.0697 | 26.0697 | 26.0697 | 26.0697 | 26.0697 | 26.0697 | 33.8906 | 33.8906 | 33.8906 | 33.8906 | 33.8906 | 33.8906 | 33.8906 | 33.8906 | 33.8906
Medicion Potenciales On/Off | - | ptos medición | 55 | 55 | 55 | 55 | 55 | 55 | 55 | 55 | 55 | 0.25 | 0.2 | 1 | 0.35 | 4.76 | 2.2271 | 34.0156 | Equipo 12 | 4.0131 | 793.3143 | 793.3143 | 793.3143 | 793.3143 | 793.3143 | 793.3143 | 793.3143 | 793.3143 | 793.3143 | 1031.3086 | 1031.3086 | 1031.3086 | 1031.3086 | 1031.3086 | 1031.3086 | 1031.3086 | 1031.3086 | 1031.3086
Inspeccion CIS | - | ptos medición | 55 | 55 | 55 | 55 | 55 | 55 | 55 | 55 | 55 | 0.4 | 0.2 | 1 | 0.5 | 4.76 | 5.3149 | 49.9763 | Equipo 3 | 4.0131 | 1655.4206 | 1655.4206 | 1655.4206 | 1655.4206 | 1655.4206 | 1655.4206 | 1655.4206 | 1655.4206 | 1655.4206 | 2152.0467 | 2152.0467 | 2152.0467 | 2152.0467 | 2152.0467 | 2152.0467 | 2152.0467 | 2152.0467 | 2152.0467
Inspeccion gradiente de voltaje de corriente continua (DCVG) | - | ptos medición | 55 | 55 | 55 | 55 | 55 | 55 | 55 | 55 | 55 | 0.75 | 0.2 | 1 | 0.85 | 4.76 | 4.0408 | 45.0168 | Equipo 6 | 5.4433 | 2521.4138 | 2521.4138 | 2521.4138 | 2521.4138 | 2521.4138 | 2521.4138 | 2521.4138 | 2521.4138 | 2521.4138 | 3277.8379 | 3277.8379 | 3277.8379 | 3277.8379 | 3277.8379 | 3277.8379 | 3277.8379 | 3277.8379 | 3277.8379
Verificación y/o ajuste de transmisor indicador de presion | - | n° TP | 11 | 11 | 11 | 11 | 11 | 11 | 11 | 11 | 11 | 1.4667 | 0.2 | 2 | 3.0222 | 4.76 | 3.0883 | 7.9804 | Equipo 9 | 52.2304 | 630.6759 | 630.6759 | 630.6759 | 630.6759 | 630.6759 | 630.6759 | 630.6759 | 630.6759 | 630.6759 | 819.8786 | 819.8786 | 819.8786 | 819.8786 | 819.8786 | 819.8786 | 819.8786 | 819.8786 | 819.8786
Verificación y/o ajuste de transmisor indicador de temperatura | - | n° TT | 5 | 5 | 5 | 5 | 5 | 5 | 5 | 5 | 5 | 1.6333 | 0.2 | 2 | 3.3556 | 4.76 | 3.0369 | 7.9804 | Equipo 9 | 52.2304 | 369.1682 | 369.1682 | 369.1682 | 369.1682 | 369.1682 | 369.1682 | 369.1682 | 369.1682 | 369.1682 | 479.9187 | 479.9187 | 479.9187 | 479.9187 | 479.9187 | 479.9187 | 479.9187 | 479.9187 | 479.9187
Verificación y/o ajuste de transmisor indicadores de presion diferencial | - | n° TPD | 5 | 5 | 5 | 5 | 5 | 5 | 5 | 5 | 5 | 1.6 | 0.2 | 2 | 3.2889 | 4.76 | 1.8031 | 7.9804 | Equipo 9 | 52.2304 | 343.62 | 343.62 | 343.62 | 343.62 | 343.62 | 343.62 | 343.62 | 343.62 | 343.62 | 446.706 | 446.706 | 446.706 | 446.706 | 446.706 | 446.706 | 446.706 | 446.706 | 446.706
Sector Humay-Pisco (HP) | [20 empty] | 2018: 0; 2019: 0 |  |  | 0 | 0 | 0 | 0 | 0 | 0 | 0
Troncal Humay - Pisco | [20 empty] | 2018: 0; 2019: 0 |  |  | 0 | 0 | 0 | 0 | 0 | 0 | 0
Mantto Preventivo Gnral, Valvula y Cuartos | - | CG + ED + VL | 2 | 2 | 2 | 2 | 2 | 2 | 2 | 2 | 2 | 2.25 | 0.91667 | 2 | 5.0238 | 4.76 | 0.4224 | 30.8805 | Equipo 8 | 137.2693 | 636.8852 | 636.8852 | 636.8852 | 636.8852 | 636.8852 | 636.8852 | 636.8852 | 636.8852 | 636.8852 | 827.9507 | 827.9507 | 827.9507 | 827.9507 | 827.9507 | 827.9507 | 827.9507 | 827.9507 | 827.9507
Medición de espesores | VLHP 020 | valv. linea | 1 | 1 | 1 | 1 | 1 | 1 | 1 | 1 | 1 | 0.20833 | 0.91667 | 1 | 0.47024 | 4.76 | 0.4819 | 22.9002 | Equipo 7 | 11.985 | 25.2184 | 25.2184 | 25.2184 | 25.2184 | 25.2184 | 25.2184 | 25.2184 | 25.2184 | 25.2184 | 32.784 | 32.784 | 32.784 | 32.784 | 32.784 | 32.784 | 32.784 | 32.784 | 32.784
Mantenimiento a la Estación de Distrito | EDAA - Arequipa | ED | 1 | 1 | 1 | 1 | 1 | 1 | 1 | 1 | 1 | 4.3667 | 0.26667 | 2 | 8.8857 | 4.76 | 0.737 | 22.9002 | Equipo 7 | 201.9137 | 656.1566 | 656.1566 | 656.1566 | 656.1566 | 656.1566 | 656.1566 | 656.1566 | 656.1566 | 656.1566 | 853.0036 | 853.0036 | 853.0036 | 853.0036 | 853.0036 | 853.0036 | 853.0036 | 853.0036 | 853.0036
Patrullaje del DDV y Condiciones de Superficie | CL1, CL2 | n° accesos | 2 | 2 | 2 | 2 | 2 | 2 | 2 | 2 | 2 | 0.5 | 0.91667 | 1 | 0.7619 | 4.76 | 0.92 | 35.9955 | Equipo 1 | 26.0008 | 89.5063 | 89.5063 | 89.5063 | 89.5063 | 89.5063 | 89.5063 | 89.5063 | 89.5063 | 89.5063 | 116.3582 | 116.3582 | 116.3582 | 116.3582 | 116.3582 | 116.3582 | 116.3582 | 116.3582 | 116.3582
Detección de Fugas Acero | CL1, CL2 | km red acero | 36.6577 | 36.6577 | 36.6577 | 36.6577 | 36.6577 | 36.6577 | 36.6577 | 36.6577 | 36.6577 | 1.0833 | 0.91667 | 1 | 1.3452 | 0 | 2.4107 | 35.9955 | Equipo 1 | 26.0008 | 1919.9373 | 1919.9373 | 1919.9373 | 1919.9373 | 1919.9373 | 1919.9373 | 1919.9373 | 1919.9373 | 1919.9373 | 2495.9185 | 2495.9185 | 2495.9185 | 2495.9185 | 2495.9185 | 2495.9185 | 2495.9185 | 2495.9185 | 2495.9185
Revelamiento Estado de Obras Geotecnia-Cruces | - | n° cruces | 2 | 2 | 2 | 2 | 2 | 2 | 2 | 2 | 2 | 0.5 | 0.91667 | 1 | 0.7619 | 4.76 | 0.92 | 35.9955 | Equipo 1 | 26.0008 | 89.5063 | 89.5063 | 89.5063 | 89.5063 | 89.5063 | 89.5063 | 89.5063 | 89.5063 | 89.5063 | 116.3582 | 116.3582 | 116.3582 | 116.3582 | 116.3582 | 116.3582 | 116.3582 | 116.3582 | 116.3582
Medicion Potenciales On/Off | PK 000 al PK 036 | ptos medición | 37 | 37 | 37 | 37 | 37 | 37 | 37 | 37 | 37 | 0.25 | 0.91667 | 1 | 0.5119 | 4.76 | 2.2271 | 34.0156 | Equipo 12 | 4.0131 | 780.623 | 780.623 | 780.623 | 780.623 | 780.623 | 780.623 | 780.623 | 780.623 | 780.623 | 1014.8099 | 1014.8099 | 1014.8099 | 1014.8099 | 1014.8099 | 1014.8099 | 1014.8099 | 1014.8099 | 1014.8099
Inspeccion CIS | - | ptos medición | 37 | 37 | 37 | 37 | 37 | 37 | 37 | 37 | 37 | 0.4 | 0.91667 | 1 | 0.6619 | 4.76 | 5.3149 | 49.9763 | Equipo 3 | 4.0131 | 1474.6951 | 1474.6951 | 1474.6951 | 1474.6951 | 1474.6951 | 1474.6951 | 1474.6951 | 1474.6951 | 1474.6951 | 1917.1036 | 1917.1036 | 1917.1036 | 1917.1036 | 1917.1036 | 1917.1036 | 1917.1036 | 1917.1036 | 1917.1036
Inspeccion gradiente de voltaje de corriente continua (DCVG) | - | ptos medición | 37 | 37 | 37 | 37 | 37 | 37 | 37 | 37 | 37 | 0.75 | 0.91667 | 1 | 1.0119 | 4.76 | 4.0408 | 45.0168 | Equipo 6 | 5.4433 | 2020.398 | 2020.398 | 2020.398 | 2020.398 | 2020.398 | 2020.398 | 2020.398 | 2020.398 | 2020.398 | 2626.5174 | 2626.5174 | 2626.5174 | 2626.5174 | 2626.5174 | 2626.5174 | 2626.5174 | 2626.5174 | 2626.5174
Inspeccion de Corrosión Atmosférica | - | km red acero | 36.6577 | 36.6577 | 36.6577 | 36.6577 | 36.6577 | 36.6577 | 36.6577 | 36.6577 | 36.6577 | 0.083333 | 0.91667 | 2 | 0.69048 | 4.76 | 0.1183 | 29.056 | Equipo 4 | 6.5789 | 872.0787 | 872.0787 | 872.0787 | 872.0787 | 872.0787 | 872.0787 | 872.0787 | 872.0787 | 872.0787 | 1133.7023 | 1133.7023 | 1133.7023 | 1133.7023 | 1133.7023 | 1133.7023 | 1133.7023 | 1133.7023 | 1133.7023
Inspeccion de aislamientos dielectricos | - | aislamientos | 2 | 2 | 2 | 2 | 2 | 2 | 2 | 2 | 2 | 0.56667 | 0.91667 | 2 | 1.6571 | 4.76 | 0.3653 | 29.056 | Equipo 4 | 8.2751 | 129.8368 | 129.8368 | 129.8368 | 129.8368 | 129.8368 | 129.8368 | 129.8368 | 129.8368 | 129.8368 | 168.7879 | 168.7879 | 168.7879 | 168.7879 | 168.7879 | 168.7879 | 168.7879 | 168.7879 | 168.7879
Verificación y/o ajuste de transmisor indicador de presion | - | n° TP | 7 | 7 | 7 | 7 | 7 | 7 | 7 | 7 | 7 | 1.4667 | 0.91667 | 2 | 3.4571 | 4.76 | 3.0883 | 7.9804 | Equipo 9 | 52.2304 | 487.5144 | 487.5144 | 487.5144 | 487.5144 | 487.5144 | 487.5144 | 487.5144 | 487.5144 | 487.5144 | 633.7688 | 633.7688 | 633.7688 | 633.7688 | 633.7688 | 633.7688 | 633.7688 | 633.7688 | 633.7688
Verificación y/o ajuste de transmisor indicador de temperatura | - | n° TT | 3 | 3 | 3 | 3 | 3 | 3 | 3 | 3 | 3 | 1.6333 | 0.91667 | 2 | 3.7905 | 4.76 | 3.0369 | 7.9804 | Equipo 9 | 52.2304 | 283.8708 | 283.8708 | 283.8708 | 283.8708 | 283.8708 | 283.8708 | 283.8708 | 283.8708 | 283.8708 | 369.0321 | 369.0321 | 369.0321 | 369.0321 | 369.0321 | 369.0321 | 369.0321 | 369.0321 | 369.0321
Verificación y/o ajuste de transmisor indicadores de presion diferencial | - | n° TPD | 5 | 5 | 5 | 5 | 5 | 5 | 5 | 5 | 5 | 1.6 | 0.91667 | 2 | 3.7238 | 4.76 | 1.8031 | 7.9804 | Equipo 9 | 52.2304 | 375.2462 | 375.2462 | 375.2462 | 375.2462 | 375.2462 | 375.2462 | 375.2462 | 375.2462 | 375.2462 | 487.8201 | 487.8201 | 487.8201 | 487.8201 | 487.8201 | 487.8201 | 487.8201 | 487.8201 | 487.8201
Centro Operacional de Pisco (COPI) | [20 empty] | 2018: 0; 2019: 0 |  |  | 0 | 0 | 0 | 0 | 0 | 0 | 0
Mantenimiento de valvulas de bloqueo (manual / automática) | - | valv. Bloque | 11 | 11 | 11 | 11 | 11 | 11 | 11 | 11 | 11 | 1.75 | 0.46667 | 2 | 3.6556 | 4.76 | 0.8243 | 22.9002 | Equipo 7 | 62.0415 | 1269.475 | 1269.475 | 1269.475 | 1269.475 | 1269.475 | 1269.475 | 1269.475 | 1269.475 | 1269.475 | 1650.3175 | 1650.3175 | 1650.3175 | 1650.3175 | 1650.3175 | 1650.3175 | 1650.3175 | 1650.3175 | 1650.3175
Mantenimiento Trampa | T.Recibo Troncal Humay - Pisco | N° trampa | 1 | 1 | 1 | 1 | 1 | 1 | 1 | 1 | 1 | 2.4667 | 0.46667 | 1 | 2.6222 | 4.76 | 0 | 14.9198 | Equipo 11 | 71.9575 | 123.5623 | 123.5623 | 123.5623 | 123.5623 | 123.5623 | 123.5623 | 123.5623 | 123.5623 | 123.5623 | 160.631 | 160.631 | 160.631 | 160.631 | 160.631 | 160.631 | 160.631 | 160.631 | 160.631
Mantenimiento de valvulas de alivio | - | valv. Alivio | 4 | 4 | 4 | 4 | 4 | 4 | 4 | 4 | 4 | 2.6833 | 0.46667 | 1 | 2.8389 | 4.76 | 1.9122 | 22.9002 | Equipo 7 | 51.9921 | 387.8027 | 387.8027 | 387.8027 | 387.8027 | 387.8027 | 387.8027 | 387.8027 | 387.8027 | 387.8027 | 504.1435 | 504.1435 | 504.1435 | 504.1435 | 504.1435 | 504.1435 | 504.1435 | 504.1435 | 504.1435
Mantenimiento e Inspección de Sistema de Filtración y Tk-Condensados | - | n° filtros | 2 | 2 | 2 | 2 | 2 | 2 | 2 | 2 | 2 | 1.4167 | 0.46667 | 2 | 2.9889 | 4.76 | 0.0789 | 22.9002 | Equipo 7 | 63.1189 | 292.0558 | 292.0558 | 292.0558 | 292.0558 | 292.0558 | 292.0558 | 292.0558 | 292.0558 | 292.0558 | 379.6725 | 379.6725 | 379.6725 | 379.6725 | 379.6725 | 379.6725 | 379.6725 | 379.6725 | 379.6725
Mantenimiento de la unidad de medición | - | n° medidores | 5 | 5 | 5 | 5 | 5 | 5 | 5 | 5 | 5 | 3 | 0.46667 | 2 | 6.1556 | 4.76 | 3.451 | 15.9607 | Equipo 10 | 52.2304 | 848.4127 | 848.4127 | 848.4127 | 848.4127 | 848.4127 | 848.4127 | 848.4127 | 848.4127 | 848.4127 | 1102.9365 | 1102.9365 | 1102.9365 | 1102.9365 | 1102.9365 | 1102.9365 | 1102.9365 | 1102.9365 | 1102.9365
Mantenimiento del sistema de calentadores | - | n° calentadores | 3 | 3 | 3 | 3 | 3 | 3 | 3 | 3 | 3 | 2.3333 | 0.46667 | 2 | 4.8222 | 4.76 | 0.1599 | 22.9002 | Equipo 7 | 71.9289 | 546.3213 | 546.3213 | 546.3213 | 546.3213 | 546.3213 | 546.3213 | 546.3213 | 546.3213 | 546.3213 | 710.2177 | 710.2177 | 710.2177 | 710.2177 | 710.2177 | 710.2177 | 710.2177 | 710.2177 | 710.2177
Mantenimiento del sistema de regulación | alta | n° reguladores | 1 | 1 | 1 | 1 | 1 | 1 | 1 | 1 | 1 | 4.25 | 0.46667 | 2 | 8.6556 | 4.76 | 1.0873 | 22.9002 | Equipo 7 | 81.6827 | 412.1907 | 412.1907 | 412.1907 | 412.1907 | 412.1907 | 412.1907 | 412.1907 | 412.1907 | 412.1907 | 535.848 | 535.848 | 535.848 | 535.848 | 535.848 | 535.848 | 535.848 | 535.848 | 535.848
Mantenimiento del sistema de regulación | baja | n° reguladores | 1 | 1 | 1 | 1 | 1 | 1 | 1 | 1 | 1 | 4.25 | 0.46667 | 2 | 8.6556 | 4.76 | 1.0873 | 22.9002 | Equipo 7 | 81.6827 | 412.1907 | 412.1907 | 412.1907 | 412.1907 | 412.1907 | 412.1907 | 412.1907 | 412.1907 | 412.1907 | 535.848 | 535.848 | 535.848 | 535.848 | 535.848 | 535.848 | 535.848 | 535.848 | 535.848
Mantenimiento Sistema de Odorización | - | n° sist. odoriz. | 1 | 1 | 1 | 1 | 1 | 1 | 1 | 1 | 1 | 1.3333 | 0.46667 | 4 | 9.0667 | 4.76 | 1.6482 | 22.9002 | Equipo 7 | 120.5838 | 748.0644 | 748.0644 | 748.0644 | 748.0644 | 748.0644 | 748.0644 | 748.0644 | 748.0644 | 748.0644 | 972.4837 | 972.4837 | 972.4837 | 972.4837 | 972.4837 | 972.4837 | 972.4837 | 972.4837 | 972.4837
Mantenimiento de equipos de instrumentación no paquetizados (P&T) | - | Estación/CO/CG | 1 | 1 | 1 | 1 | 1 | 1 | 1 | 1 | 1 | 6 | 0.46667 | 1 | 6.1556 | 4.76 | 3.4465 | 7.9804 | Equipo 9 | 52.2304 | 151.8695 | 151.8695 | 151.8695 | 151.8695 | 151.8695 | 151.8695 | 151.8695 | 151.8695 | 151.8695 | 197.4304 | 197.4304 | 197.4304 | 197.4304 | 197.4304 | 197.4304 | 197.4304 | 197.4304 | 197.4304
Mantenimiento de equipos de grupos electrogenos/UPS | - | Estación/CO/CG | 1 | 1 | 1 | 1 | 1 | 1 | 1 | 1 | 1 | 5 | 0.46667 | 1 | 5.1556 | 4.76 | 1.1691 | 22.9002 | Equipo 7 | 71.271 | 219.9018 | 219.9018 | 219.9018 | 219.9018 | 219.9018 | 219.9018 | 219.9018 | 219.9018 | 219.9018 | 285.8724 | 285.8724 | 285.8724 | 285.8724 | 285.8724 | 285.8724 | 285.8724 | 285.8724 | 285.8724
Mantenimiento Sistema de Intrusión / CCTV | - | Estación/CO/CG | 1 | 1 | 1 | 1 | 1 | 1 | 1 | 1 | 1 | 4 | 0.46667 | 2 | 8.1556 | 4.76 | 0.4185 | 14.9198 | Equipo 11 | 82.2643 | 328.4415 | 328.4415 | 328.4415 | 328.4415 | 328.4415 | 328.4415 | 328.4415 | 328.4415 | 328.4415 | 426.974 | 426.974 | 426.974 | 426.974 | 426.974 | 426.974 | 426.974 | 426.974 | 426.974
Mantenimiento Equipos SCADA | - | n° SCADA | 1 | 1 | 1 | 1 | 1 | 1 | 1 | 1 | 1 | 1.85 | 0.46667 | 3 | 6.4833 | 4.76 | 2.9168 | 14.9198 | Equipo 11 | 82.2643 | 393.2943 | 393.2943 | 393.2943 | 393.2943 | 393.2943 | 393.2943 | 393.2943 | 393.2943 | 393.2943 | 511.2826 | 511.2826 | 511.2826 | 511.2826 | 511.2826 | 511.2826 | 511.2826 | 511.2826 | 511.2826
Mantenimiento a los Equipos de Telecomunicaciones Instalados en la Torre de Comunicación y/o Estaciones Repetidoras | - | Estación/CO/CG | 1 | 1 | 1 | 1 | 1 | 1 | 1 | 1 | 1 | 4 | 0.46667 | 3 | 12.9333 | 4.76 | 0.4224 | 30.8805 | Equipo 8 | 84.5812 | 720.1576 | 720.1576 | 720.1576 | 720.1576 | 720.1576 | 720.1576 | 720.1576 | 720.1576 | 720.1576 | 936.2048 | 936.2048 | 936.2048 | 936.2048 | 936.2048 | 936.2048 | 936.2048 | 936.2048 | 936.2048
Mantenimiento Equipos de F&G | - | N° F&g | 1 | 1 | 1 | 1 | 1 | 1 | 1 | 1 | 1 | 1.5667 | 0.46667 | 3 | 5.6333 | 4.76 | 0.1176 | 14.9198 | Equipo 11 | 62.2417 | 298.2505 | 298.2505 | 298.2505 | 298.2505 | 298.2505 | 298.2505 | 298.2505 | 298.2505 | 298.2505 | 387.7257 | 387.7257 | 387.7257 | 387.7257 | 387.7257 | 387.7257 | 387.7257 | 387.7257 | 387.7257
inspección fuentes de corriente de protección catódica | - | rectificador | 1 | 1 | 1 | 1 | 1 | 1 | 1 | 1 | 1 | 1.2667 | 0.46667 | 6 | 13.2 | 4.76 | 0.3035 | 58.1121 | Equipo 5 | 4.0131 | 857.996 | 857.996 | 857.996 | 857.996 | 857.996 | 857.996 | 857.996 | 857.996 | 857.996 | 1115.3948 | 1115.3948 | 1115.3948 | 1115.3948 | 1115.3948 | 1115.3948 | 1115.3948 | 1115.3948 | 1115.3948
Inspeccion de camas anodicas | - | camas anodicas | 2 | 2 | 2 | 2 | 2 | 2 | 2 | 2 | 2 | 0.5 | 0.46667 | 1 | 0.65556 | 4.76 | 2.945 | 29.056 | Equipo 4 | 4.0131 | 52.2109 | 52.2109 | 52.2109 | 52.2109 | 52.2109 | 52.2109 | 52.2109 | 52.2109 | 52.2109 | 67.8742 | 67.8742 | 67.8742 | 67.8742 | 67.8742 | 67.8742 | 67.8742 | 67.8742 | 67.8742
Medicion Potenciales On/Off | - | ptos medición | 1 | 1 | 1 | 1 | 1 | 1 | 1 | 1 | 1 | 0.25 | 0.46667 | 1 | 0.40556 | 4.76 | 2.2271 | 34.0156 | Equipo 12 | 4.0131 | 20.642 | 20.642 | 20.642 | 20.642 | 20.642 | 20.642 | 20.642 | 20.642 | 20.642 | 26.8345 | 26.8345 | 26.8345 | 26.8345 | 26.8345 | 26.8345 | 26.8345 | 26.8345 | 26.8345
Inspeccion de Corrosión Atmosférica | - | CO | 1 | 1 | 1 | 1 | 1 | 1 | 1 | 1 | 1 | 0.083333 | 0.46667 | 2 | 0.32222 | 4.76 | 0.1183 | 29.056 | Equipo 4 | 6.5789 | 24.0921 | 24.0921 | 24.0921 | 24.0921 | 24.0921 | 24.0921 | 24.0921 | 24.0921 | 24.0921 | 31.3197 | 31.3197 | 31.3197 | 31.3197 | 31.3197 | 31.3197 | 31.3197 | 31.3197 | 31.3197
Inspeccion de aislamientos dielectricos | - | aislamientos | 12 | 12 | 12 | 12 | 12 | 12 | 12 | 12 | 12 | 0.56667 | 0.46667 | 2 | 1.2889 | 4.76 | 0.3653 | 29.056 | Equipo 4 | 8.2751 | 545.2213 | 545.2213 | 545.2213 | 545.2213 | 545.2213 | 545.2213 | 545.2213 | 545.2213 | 545.2213 | 708.7877 | 708.7877 | 708.7877 | 708.7877 | 708.7877 | 708.7877 | 708.7877 | 708.7877 | 708.7877
Verificación y/o ajuste de transmisor indicador de presion | - | n° TP | 14 | 14 | 14 | 14 | 14 | 14 | 14 | 14 | 14 | 1.4667 | 0.46667 | 2 | 3.0889 | 4.76 | 3.0883 | 7.9804 | Equipo 9 | 52.2304 | 788.9625 | 788.9625 | 788.9625 | 788.9625 | 788.9625 | 788.9625 | 788.9625 | 788.9625 | 788.9625 | 1025.6512 | 1025.6512 | 1025.6512 | 1025.6512 | 1025.6512 | 1025.6512 | 1025.6512 | 1025.6512 | 1025.6512
Verificación y/o ajuste de transmisor indicador de temperatura | - | n° TT | 10 | 10 | 10 | 10 | 10 | 10 | 10 | 10 | 10 | 1.6333 | 0.46667 | 2 | 3.4222 | 4.76 | 3.0369 | 7.9804 | Equipo 9 | 52.2304 | 644.3938 | 644.3938 | 644.3938 | 644.3938 | 644.3938 | 644.3938 | 644.3938 | 644.3938 | 644.3938 | 837.7119 | 837.7119 | 837.7119 | 837.7119 | 837.7119 | 837.7119 | 837.7119 | 837.7119 | 837.7119
Verificación y/o ajuste de transmisor indicadores de presion diferencial | - | n° TPD | 14 | 14 | 14 | 14 | 14 | 14 | 14 | 14 | 14 | 1.6 | 0.46667 | 2 | 3.3556 | 4.76 | 1.8031 | 7.9804 | Equipo 9 | 52.2304 | 787.6803 | 787.6803 | 787.6803 | 787.6803 | 787.6803 | 787.6803 | 787.6803 | 787.6803 | 787.6803 | 1023.9844 | 1023.9844 | 1023.9844 | 1023.9844 | 1023.9844 | 1023.9844 | 1023.9844 | 1023.9844 | 1023.9844
Red de Distribucion PE Pisco | [20 empty] | 2018: 0; 2019: 0 |  |  | 0 | 0 | 0 | 0 | 0 | 0 | 0
Mantto Gnral Valv´s camaras de valvulas de línea | - | cam usuarios ind. | 0 | 0 | 0 | 0 | 0 | 0 | 0 | 0 | 0 | 1.0833 | 0.11667 | 2 | 2.225 | 4.76 | 0.8222 | 14.9198 | Equipo 11 | 74.7892 | 0 | 0 | 0 | 0 | 0 | 0 | 0 | 0 | 0 | 0 | 0 | 0 | 0 | 0 | 0 | 0 | 0 | 0
Mantenimiento a la Estación de Distrito | EDPA - Paracas | ED | 1 | 1 | 1 | 1 | 1 | 1 | 1 | 1 | 1 | 4.3667 | 0.28333 | 2 | 8.875 | 4.76 | 0.737 | 22.9002 | Equipo 7 | 201.9137 | 655.8523 | 655.8523 | 655.8523 | 655.8523 | 655.8523 | 655.8523 | 655.8523 | 655.8523 | 655.8523 | 852.608 | 852.608 | 852.608 | 852.608 | 852.608 | 852.608 | 852.608 | 852.608 | 852.608
Medición de espesores | EDPA | ED | 1 | 1 | 1 | 1 | 1 | 1 | 1 | 1 | 1 | 0.20833 | 0.11667 | 1 | 0.325 | 4.76 | 0.4819 | 22.9002 | Equipo 7 | 11.985 | 21.1311 | 21.1311 | 21.1311 | 21.1311 | 21.1311 | 21.1311 | 21.1311 | 21.1311 | 21.1311 | 27.4705 | 27.4705 | 27.4705 | 27.4705 | 27.4705 | 27.4705 | 27.4705 | 27.4705 | 27.4705
Patrullaje de Vigilancia Red de Distribución | PE | km red PE | 329.7315 | 329.6887 | 330.4866 | 339.3276 | 343.5346 | 345.2846 | 346.7756 | 355.9248 | 367.4147 | 0.1 | 0.11667 | 6 | 2 | 4.76 | 0.92 | 45.0168 | Equipo 6 | 15.4174 | 33525.132 | 33520.8012 | 33601.6948 | 34498.1147 | 34924.6772 | 35102.1158 | 35253.2935 | 36180.9703 | 37345.9725 | 43582.6716 | 43577.0416 | 43682.2032 | 44847.5491 | 45402.0803 | 45632.7505 | 45829.2816 | 47035.2613 | 48549.7642
Detección de Fugas PE | - | km red PE | 329.7315 | 329.6887 | 330.4866 | 339.3276 | 343.5346 | 345.2846 | 346.7756 | 355.9248 | 367.4147 | 1.1667 | 0.11667 | 2 | 2.3917 | 0 | 2.4107 | 37.0364 | Equipo 2 | 26.0008 | 31160.2823 | 31156.2526 | 31231.5221 | 32065.62 | 32462.5264 | 32627.629 | 32768.2963 | 33631.4779 | 34715.4853 | 40508.3669 | 40503.1284 | 40600.9788 | 41685.306 | 42201.2844 | 42415.9176 | 42598.7852 | 43720.9212 | 45130.1309
Monitoreo Nivel de Odorización PE | PE | pts monitoreo | 4 | 4 | 4 | 4 | 4 | 4 | 4 | 4 | 4 | 0.75 | 0.11667 | 12 | 11.8 | 4.76 | 1.4516 | 7.9804 | Equipo 9 | 21.5672 | 928.6671 | 928.6671 | 928.6671 | 928.6671 | 928.6671 | 928.6671 | 928.6671 | 928.6671 | 928.6671 | 1207.2673 | 1207.2673 | 1207.2673 | 1207.2673 | 1207.2673 | 1207.2673 | 1207.2673 | 1207.2673 | 1207.2673
Calidad del gas | - | n° puntos medición | 1 | 1 | 1 | 1 | 1 | 1 | 1 | 1 | 1 | 0.75 | 0.11667 | 2 | 1.5583 | 4.76 | 4.4688 | 7.9804 | Equipo 9 | 7.866 | 42.5497 | 42.5497 | 42.5497 | 42.5497 | 42.5497 | 42.5497 | 42.5497 | 42.5497 | 42.5497 | 55.3146 | 55.3146 | 55.3146 | 55.3146 | 55.3146 | 55.3146 | 55.3146 | 55.3146 | 55.3146
Mantenimiento de postes de señalización urbano | - | n° de postes | 10 | 10 | 10 | 10 | 10 | 10 | 10 | 10 | 10 | 0.33333 | 0.11667 | 1 | 0.45 | 4.76 | 0.0789 | 37.0364 | Equipo 2 | 69.7359 | 258.1747 | 258.1747 | 258.1747 | 258.1747 | 258.1747 | 258.1747 | 258.1747 | 258.1747 | 258.1747 | 335.6271 | 335.6271 | 335.6271 | 335.6271 | 335.6271 | 335.6271 | 335.6271 | 335.6271 | 335.6271
Mantenimiento de Polivalvulas | - | n° polivalv. | 175 | 175 | 175 | 175 | 175 | 175 | 175 | 177 | 179 | 0.5 | 0.11667 | 2 | 1.0583 | 4.76 | 0.0789 | 37.0364 | Equipo 2 | 80.5481 | 7916.7489 | 7916.7489 | 7916.7489 | 7916.7489 | 7916.7489 | 7916.7489 | 7916.7489 | 8005.3849 | 8094.021 | 10291.7736 | 10291.7736 | 10291.7736 | 10291.7736 | 10291.7736 | 10291.7736 | 10291.7736 | 10407.0004 | 10522.2272
Verificación y/o ajuste de transmisor indicador de presion | - | n° TP | 2 | 2 | 2 | 2 | 2 | 2 | 2 | 2 | 2 | 1.4667 | 0.11667 | 2 | 2.9917 | 4.76 | 3.0883 | 7.9804 | Equipo 9 | 52.2304 | 199.169 | 199.169 | 199.169 | 199.169 | 199.169 | 199.169 | 199.169 | 199.169 | 199.169 | 258.9197 | 258.9197 | 258.9197 | 258.9197 | 258.9197 | 258.9197 | 258.9197 | 258.9197 | 258.9197
Verificación y/o ajuste de transmisor indicador de temperatura | - | n° TT | 2 | 2 | 2 | 2 | 2 | 2 | 2 | 2 | 2 | 1.6333 | 0.11667 | 2 | 3.325 | 4.76 | 3.0369 | 7.9804 | Equipo 9 | 52.2304 | 209.3796 | 209.3796 | 209.3796 | 209.3796 | 209.3796 | 209.3796 | 209.3796 | 209.3796 | 209.3796 | 272.1935 | 272.1935 | 272.1935 | 272.1935 | 272.1935 | 272.1935 | 272.1935 | 272.1935 | 272.1935
Verificación y/o ajuste de transmisor indicadores de presion diferencial | - | n° TPD | 2 | 2 | 2 | 2 | 2 | 2 | 2 | 2 | 2 | 1.6 | 0.11667 | 2 | 3.2583 | 4.76 | 1.8031 | 7.9804 | Equipo 9 | 52.2304 | 199.2357 | 199.2357 | 199.2357 | 199.2357 | 199.2357 | 199.2357 | 199.2357 | 199.2357 | 199.2357 | 259.0064 | 259.0064 | 259.0064 | 259.0064 | 259.0064 | 259.0064 | 259.0064 | 259.0064 | 259.0064
Red de Distribución AU Pisco | [20 empty] | 2018: 0; 2019: 0 |  |  | 0 | 0 | 0 | 0 | 0 | 0 | 0
Patrullaje de Vigilancia Red de Distribución | Acero | km red acero | 7.8997 | 7.8997 | 7.8997 | 7.8997 | 7.8997 | 7.8997 | 7.8997 | 7.8997 | 7.8997 | 0.1 | 0.3 | 6 | 1.8 | 4.76 | 0.92 | 45.0168 | Equipo 6 | 15.4174 | 813.3846 | 813.3846 | 813.3846 | 813.3846 | 813.3846 | 813.3846 | 813.3846 | 813.3846 | 813.3846 | 1057.4 | 1057.4 | 1057.4 | 1057.4 | 1057.4 | 1057.4 | 1057.4 | 1057.4 | 1057.4
Detección de Fugas Acero | - | km red acero | 7.8997 | 7.8997 | 7.8997 | 7.8997 | 7.8997 | 7.8997 | 7.8997 | 7.8997 | 7.8997 | 1.0833 | 0.3 | 2 | 2.7667 | 0 | 2.4107 | 35.9955 | Equipo 1 | 26.0008 | 891.4003 | 891.4003 | 891.4003 | 891.4003 | 891.4003 | 891.4003 | 891.4003 | 891.4003 | 891.4003 | 1158.8204 | 1158.8204 | 1158.8204 | 1158.8204 | 1158.8204 | 1158.8204 | 1158.8204 | 1158.8204 | 1158.8204
Revelamiento Estado de Obras Geotecnia-Cruces | - | n° cruces | 2 | 2 | 2 | 2 | 2 | 2 | 2 | 3 | 3 | 0.5 | 0.3 | 6 | 4.2 | 4.76 | 0.92 | 35.9955 | Equipo 1 | 26.0008 | 506.0787 | 506.0787 | 506.0787 | 506.0787 | 506.0787 | 506.0787 | 506.0787 | 681.1157 | 681.1157 | 657.9024 | 657.9024 | 657.9024 | 657.9024 | 657.9024 | 657.9024 | 657.9024 | 885.4504 | 885.4504
Monitoreo Nivel de Odorización AU | Acero | pts monitoreo | 2 | 2 | 2 | 2 | 2 | 2 | 2 | 2 | 2 | 0 | 0.3 | 12 | 7.2 | 4.76 | 1.8849 | 7.9804 | Equipo 9 | 57.093 | 895.7204 | 895.7204 | 895.7204 | 895.7204 | 895.7204 | 895.7204 | 895.7204 | 895.7204 | 895.7204 | 1164.4365 | 1164.4365 | 1164.4365 | 1164.4365 | 1164.4365 | 1164.4365 | 1164.4365 | 1164.4365 | 1164.4365
Calidad del gas | - | n° puntos medición | 1 | 1 | 1 | 1 | 1 | 1 | 1 | 1 | 1 | 0.75 | 0.3 | 2 | 2.1 | 4.76 | 4.4688 | 7.9804 | Equipo 9 | 7.866 | 51.8713 | 51.8713 | 51.8713 | 51.8713 | 51.8713 | 51.8713 | 51.8713 | 51.8713 | 51.8713 | 67.4327 | 67.4327 | 67.4327 | 67.4327 | 67.4327 | 67.4327 | 67.4327 | 67.4327 | 67.4327
inspección fuentes de corriente de protección catódica | - | rectificador | 1 | 1 | 1 | 1 | 1 | 1 | 1 | 1 | 1 | 1.2667 | 0.3 | 6 | 8.8 | 4.76 | 0.3035 | 58.1121 | Equipo 5 | 4.0131 | 580.0235 | 580.0235 | 580.0235 | 580.0235 | 580.0235 | 580.0235 | 580.0235 | 580.0235 | 580.0235 | 754.0306 | 754.0306 | 754.0306 | 754.0306 | 754.0306 | 754.0306 | 754.0306 | 754.0306 | 754.0306
Inspeccion de camas anodicas | - | camas anodicas | 1 | 1 | 1 | 1 | 1 | 1 | 1 | 1 | 1 | 0.5 | 0.3 | 1 | 0.65 | 4.76 | 2.945 | 29.056 | Equipo 4 | 4.0131 | 27.9078 | 27.9078 | 27.9078 | 27.9078 | 27.9078 | 27.9078 | 27.9078 | 27.9078 | 27.9078 | 36.2801 | 36.2801 | 36.2801 | 36.2801 | 36.2801 | 36.2801 | 36.2801 | 36.2801 | 36.2801
Medicion Potenciales On/Off | - | ptos medición | 19 | 19 | 19 | 19 | 19 | 19 | 19 | 19 | 19 | 0.25 | 0.3 | 1 | 0.4 | 4.76 | 2.2271 | 34.0156 | Equipo 12 | 4.0131 | 315.6333 | 315.6333 | 315.6333 | 315.6333 | 315.6333 | 315.6333 | 315.6333 | 315.6333 | 315.6333 | 410.3233 | 410.3233 | 410.3233 | 410.3233 | 410.3233 | 410.3233 | 410.3233 | 410.3233 | 410.3233
Inspeccion CIS | - | ptos medición | 19 | 19 | 19 | 19 | 19 | 19 | 19 | 19 | 19 | 0.4 | 0.3 | 1 | 0.55 | 4.76 | 5.3149 | 49.9763 | Equipo 3 | 4.0131 | 631.5479 | 631.5479 | 631.5479 | 631.5479 | 631.5479 | 631.5479 | 631.5479 | 631.5479 | 631.5479 | 821.0123 | 821.0123 | 821.0123 | 821.0123 | 821.0123 | 821.0123 | 821.0123 | 821.0123 | 821.0123
Inspeccion gradiente de voltaje de corriente continua (DCVG) | - | ptos medición | 19 | 19 | 19 | 19 | 19 | 19 | 19 | 19 | 19 | 0.75 | 0.3 | 1 | 0.9 | 4.76 | 4.0408 | 45.0168 | Equipo 6 | 5.4433 | 925.7234 | 925.7234 | 925.7234 | 925.7234 | 925.7234 | 925.7234 | 925.7234 | 925.7234 | 925.7234 | 1203.4404 | 1203.4404 | 1203.4404 | 1203.4404 | 1203.4404 | 1203.4404 | 1203.4404 | 1203.4404 | 1203.4404
Centro Operacional de Humay (COHU) | [20 empty] | 2018: 0; 2019: 0 |  |  | 0 | 0 | 0 | 0 | 0 | 0 | 0
Mantenimiento de valvulas de bloqueo (manual / automática) | - | valv. bloqueo | 6 | 6 | 6 | 6 | 6 | 6 | 6 | 6 | 6 | 1.75 | 0.91667 | 2 | 3.8333 | 4.76 | 0.8243 | 22.9002 | Equipo 7 | 62.0415 | 779.2257 | 779.2257 | 779.2257 | 779.2257 | 779.2257 | 779.2257 | 779.2257 | 779.2257 | 779.2257 | 1012.9934 | 1012.9934 | 1012.9934 | 1012.9934 | 1012.9934 | 1012.9934 | 1012.9934 | 1012.9934 | 1012.9934
Mantenimiento Trampa | Envio Troncal Humay - Marcona y Humay - Pisco | n° trampas | 2 | 2 | 2 | 2 | 2 | 2 | 2 | 2 | 2 | 2.4667 | 0.91667 | 1 | 2.8333 | 4.76 | 0 | 14.9198 | Equipo 11 | 71.9575 | 183.4764 | 183.4764 | 183.4764 | 183.4764 | 183.4764 | 183.4764 | 183.4764 | 183.4764 | 183.4764 | 238.5193 | 238.5193 | 238.5193 | 238.5193 | 238.5193 | 238.5193 | 238.5193 | 238.5193 | 238.5193
Mantenimiento de valvulas de alivio | - | valv. alivio | 2 | 2 | 2 | 2 | 2 | 2 | 2 | 2 | 2 | 2.6833 | 0.91667 | 1 | 3.05 | 4.76 | 1.9122 | 22.9002 | Equipo 7 | 51.9921 | 232.3835 | 232.3835 | 232.3835 | 232.3835 | 232.3835 | 232.3835 | 232.3835 | 232.3835 | 232.3835 | 302.0985 | 302.0985 | 302.0985 | 302.0985 | 302.0985 | 302.0985 | 302.0985 | 302.0985 | 302.0985
Mantenimiento e Inspección de Sistema de Filtración y Tk-Condensados | - | n° filtros | 4 | 4 | 4 | 4 | 4 | 4 | 4 | 4 | 4 | 1.4167 | 0.91667 | 2 | 3.1667 | 4.76 | 0.0789 | 22.9002 | Equipo 7 | 63.1189 | 477.5993 | 477.5993 | 477.5993 | 477.5993 | 477.5993 | 477.5993 | 477.5993 | 477.5993 | 477.5993 | 620.8791 | 620.8791 | 620.8791 | 620.8791 | 620.8791 | 620.8791 | 620.8791 | 620.8791 | 620.8791
Mantenimiento de la unidad de medición | - | n° medidores | 4 | 4 | 4 | 4 | 4 | 4 | 4 | 4 | 4 | 3 | 0.91667 | 4 | 19.3333 | 4.76 | 3.451 | 15.9607 | Equipo 10 | 52.2304 | 2078.2015 | 2078.2015 | 2078.2015 | 2078.2015 | 2078.2015 | 2078.2015 | 2078.2015 | 2078.2015 | 2078.2015 | 2701.6619 | 2701.6619 | 2701.6619 | 2701.6619 | 2701.6619 | 2701.6619 | 2701.6619 | 2701.6619 | 2701.6619
Mantenimiento del sistema de calentadores | - | n° calentadores | 2 | 2 | 2 | 2 | 2 | 2 | 2 | 2 | 2 | 2.3333 | 0.91667 | 2 | 5 | 4.76 | 0.1599 | 22.9002 | Equipo 7 | 71.9289 | 422.0584 | 422.0584 | 422.0584 | 422.0584 | 422.0584 | 422.0584 | 422.0584 | 422.0584 | 422.0584 | 548.6759 | 548.6759 | 548.6759 | 548.6759 | 548.6759 | 548.6759 | 548.6759 | 548.6759 | 548.6759
Mantenimiento del sistema de regulación | alta | n° reguladores alta | 1 | 1 | 1 | 1 | 1 | 1 | 1 | 1 | 1 | 4.25 | 0.91667 | 2 | 8.8333 | 4.76 | 1.0873 | 22.9002 | Equipo 7 | 81.6827 | 417.3014 | 417.3014 | 417.3014 | 417.3014 | 417.3014 | 417.3014 | 417.3014 | 417.3014 | 417.3014 | 542.4918 | 542.4918 | 542.4918 | 542.4918 | 542.4918 | 542.4918 | 542.4918 | 542.4918 | 542.4918
Mantenimiento de equipos de instrumentación no paquetizados (P&T) | - | Estación/CO/CG | 1 | 1 | 1 | 1 | 1 | 1 | 1 | 1 | 1 | 6 | 0.91667 | 1 | 6.3667 | 4.76 | 3.4465 | 7.9804 | Equipo 9 | 52.2304 | 155.2868 | 155.2868 | 155.2868 | 155.2868 | 155.2868 | 155.2868 | 155.2868 | 155.2868 | 155.2868 | 201.8728 | 201.8728 | 201.8728 | 201.8728 | 201.8728 | 201.8728 | 201.8728 | 201.8728 | 201.8728
Mantenimiento de equipos de grupos electrogenos/UPS | - | Estación/CO/CG | 1 | 1 | 1 | 1 | 1 | 1 | 1 | 1 | 1 | 5 | 0.91667 | 1 | 5.3667 | 4.76 | 1.1691 | 22.9002 | Equipo 7 | 71.271 | 225.988 | 225.988 | 225.988 | 225.988 | 225.988 | 225.988 | 225.988 | 225.988 | 225.988 | 293.7844 | 293.7844 | 293.7844 | 293.7844 | 293.7844 | 293.7844 | 293.7844 | 293.7844 | 293.7844
Mantenimiento Sistema de Intrusión / CCTV | - | Estación/CO/CG | 1 | 1 | 1 | 1 | 1 | 1 | 1 | 1 | 1 | 4 | 0.91667 | 2 | 8.3333 | 4.76 | 0.4185 | 14.9198 | Equipo 11 | 82.2643 | 332.0145 | 332.0145 | 332.0145 | 332.0145 | 332.0145 | 332.0145 | 332.0145 | 332.0145 | 332.0145 | 431.6189 | 431.6189 | 431.6189 | 431.6189 | 431.6189 | 431.6189 | 431.6189 | 431.6189 | 431.6189
Mantenimiento Equipos SCADA | - | n° SCADA | 1 | 1 | 1 | 1 | 1 | 1 | 1 | 1 | 1 | 1.85 | 0.91667 | 3 | 8.3 | 4.76 | 2.9168 | 14.9198 | Equipo 11 | 82.2643 | 434.3448 | 434.3448 | 434.3448 | 434.3448 | 434.3448 | 434.3448 | 434.3448 | 434.3448 | 434.3448 | 564.6483 | 564.6483 | 564.6483 | 564.6483 | 564.6483 | 564.6483 | 564.6483 | 564.6483 | 564.6483
Mantenimiento Equipos de F&G | - | N° F&g | 1 | 1 | 1 | 1 | 1 | 1 | 1 | 1 | 1 | 1.5667 | 0.91667 | 3 | 7.45 | 4.76 | 0.1176 | 14.9198 | Equipo 11 | 62.2417 | 334.2158 | 334.2158 | 334.2158 | 334.2158 | 334.2158 | 334.2158 | 334.2158 | 334.2158 | 334.2158 | 434.4806 | 434.4806 | 434.4806 | 434.4806 | 434.4806 | 434.4806 | 434.4806 | 434.4806 | 434.4806
Mantenimiento a los Equipos de Telecomunicaciones Instalados en la Torre de Comunicación y/o Estaciones Repetidoras | - | Estación/CO/CG | 1 | 1 | 1 | 1 | 1 | 1 | 1 | 1 | 1 | 4 | 0.91667 | 2 | 8.3333 | 4.76 | 0.4224 | 30.8805 | Equipo 8 | 84.5812 | 469.6869 | 469.6869 | 469.6869 | 469.6869 | 469.6869 | 469.6869 | 469.6869 | 469.6869 | 469.6869 | 610.5929 | 610.5929 | 610.5929 | 610.5929 | 610.5929 | 610.5929 | 610.5929 | 610.5929 | 610.5929
Medicion Potenciales On/Off | - | ptos medición | 1 | 1 | 1 | 1 | 1 | 1 | 1 | 1 | 1 | 0.25 | 0.91667 | 1 | 0.61667 | 4.76 | 2.2271 | 34.0156 | Equipo 12 | 4.0131 | 29.2981 | 29.2981 | 29.2981 | 29.2981 | 29.2981 | 29.2981 | 29.2981 | 29.2981 | 29.2981 | 38.0875 | 38.0875 | 38.0875 | 38.0875 | 38.0875 | 38.0875 | 38.0875 | 38.0875 | 38.0875
Inspeccion de aislamientos dielectricos | - | aislamientos | 18 | 18 | 18 | 18 | 18 | 18 | 18 | 18 | 18 | 0.56667 | 0.91667 | 2 | 1.4667 | 4.76 | 0.3653 | 29.056 | Equipo 4 | 8.2751 | 918.9372 | 918.9372 | 918.9372 | 918.9372 | 918.9372 | 918.9372 | 918.9372 | 918.9372 | 918.9372 | 1194.6184 | 1194.6184 | 1194.6184 | 1194.6184 | 1194.6184 | 1194.6184 | 1194.6184 | 1194.6184 | 1194.6184
Inspeccion de Corrosión Atmosférica | - | CO | 1 | 1 | 1 | 1 | 1 | 1 | 1 | 1 | 1 | 0.083333 | 0.91667 | 2 | 0.5 | 4.76 | 0.1183 | 29.056 | Equipo 4 | 6.5789 | 30.1249 | 30.1249 | 30.1249 | 30.1249 | 30.1249 | 30.1249 | 30.1249 | 30.1249 | 30.1249 | 39.1623 | 39.1623 | 39.1623 | 39.1623 | 39.1623 | 39.1623 | 39.1623 | 39.1623 | 39.1623
Verificación y/o ajuste de transmisor indicador de presion | - | n° TP | 14 | 14 | 14 | 14 | 14 | 14 | 14 | 14 | 14 | 1.4667 | 0.91667 | 2 | 3.2667 | 4.76 | 3.0883 | 7.9804 | Equipo 9 | 52.2304 | 828.3583 | 828.3583 | 828.3583 | 828.3583 | 828.3583 | 828.3583 | 828.3583 | 828.3583 | 828.3583 | 1076.8657 | 1076.8657 | 1076.8657 | 1076.8657 | 1076.8657 | 1076.8657 | 1076.8657 | 1076.8657 | 1076.8657
Verificación y/o ajuste de transmisor indicador de temperatura | - | n° TT | 10 | 10 | 10 | 10 | 10 | 10 | 10 | 10 | 10 | 1.6333 | 0.91667 | 2 | 3.6 | 4.76 | 3.0369 | 7.9804 | Equipo 9 | 52.2304 | 672.4422 | 672.4422 | 672.4422 | 672.4422 | 672.4422 | 672.4422 | 672.4422 | 672.4422 | 672.4422 | 874.1749 | 874.1749 | 874.1749 | 874.1749 | 874.1749 | 874.1749 | 874.1749 | 874.1749 | 874.1749
Verificación y/o ajuste de transmisor indicadores de presion diferencial | - | n° TPD | 14 | 14 | 14 | 14 | 14 | 14 | 14 | 14 | 14 | 1.6 | 0.91667 | 2 | 3.5333 | 4.76 | 1.8031 | 7.9804 | Equipo 9 | 52.2304 | 823.8774 | 823.8774 | 823.8774 | 823.8774 | 823.8774 | 823.8774 | 823.8774 | 823.8774 | 823.8774 | 1071.0406 | 1071.0406 | 1071.0406 | 1071.0406 | 1071.0406 | 1071.0406 | 1071.0406 | 1071.0406 | 1071.0406
Sector Humay-Ica (HI) | [20 empty] | 2018: 0; 2019: 0 |  |  | 0 | 0 | 0 | 0 | 0 | 0 | 0
Ramal Humay (TGP- COHU) | [20 empty] | 2018: 0; 2019: 0 |  |  | 0 | 0 | 0 | 0 | 0 | 0 | 0
Patrullaje del DDV y Condiciones de Superficie | CL1, CL2 | km red acero | 0.43988 | 0.43988 | 0.43988 | 0.43988 | 0.43988 | 0.43988 | 0.43988 | 0.43988 | 0.43988 | 0.5 | 2.0191 | 1 | 1.3076 | 4.76 | 0.92 | 35.9955 | Equipo 1 | 26.0008 | 49.9729 | 49.9729 | 49.9729 | 49.9729 | 49.9729 | 49.9729 | 49.9729 | 49.9729 | 49.9729 | 64.9647 | 64.9647 | 64.9647 | 64.9647 | 64.9647 | 64.9647 | 64.9647 | 64.9647 | 64.9647
Detección de Fugas Acero | CL1, CL2 | km red acero | 0.43988 | 0.43988 | 0.43988 | 0.43988 | 0.43988 | 0.43988 | 0.43988 | 0.43988 | 0.43988 | 1.0833 | 2.0191 | 1 | 1.891 | 0 | 2.4107 | 35.9955 | Equipo 1 | 26.0008 | 57.9474 | 57.9474 | 57.9474 | 57.9474 | 57.9474 | 57.9474 | 57.9474 | 57.9474 | 57.9474 | 75.3316 | 75.3316 | 75.3316 | 75.3316 | 75.3316 | 75.3316 | 75.3316 | 75.3316 | 75.3316
Medicion Potenciales On/Off | - | ptos medición | 1 | 1 | 1 | 1 | 1 | 1 | 1 | 1 | 1 | 0.25 | 2.0191 | 1 | 1.0576 | 4.76 | 2.2271 | 34.0156 | Equipo 12 | 4.0131 | 47.3789 | 47.3789 | 47.3789 | 47.3789 | 47.3789 | 47.3789 | 47.3789 | 47.3789 | 47.3789 | 61.5926 | 61.5926 | 61.5926 | 61.5926 | 61.5926 | 61.5926 | 61.5926 | 61.5926 | 61.5926
Inspeccion CIS | - | ptos medición | 1 | 1 | 1 | 1 | 1 | 1 | 1 | 1 | 1 | 0.4 | 2.0191 | 1 | 1.2076 | 4.76 | 5.3149 | 49.9763 | Equipo 3 | 4.0131 | 76.533 | 76.533 | 76.533 | 76.533 | 76.533 | 76.533 | 76.533 | 76.533 | 76.533 | 99.4929 | 99.4929 | 99.4929 | 99.4929 | 99.4929 | 99.4929 | 99.4929 | 99.4929 | 99.4929
Inspeccion gradiente de voltaje de corriente continua (DCVG) | - | ptos medición | 1 | 1 | 1 | 1 | 1 | 1 | 1 | 1 | 1 | 0.75 | 2.0191 | 1 | 1.5576 | 4.76 | 4.0408 | 45.0168 | Equipo 6 | 5.4433 | 89.2714 | 89.2714 | 89.2714 | 89.2714 | 89.2714 | 89.2714 | 89.2714 | 89.2714 | 89.2714 | 116.0528 | 116.0528 | 116.0528 | 116.0528 | 116.0528 | 116.0528 | 116.0528 | 116.0528 | 116.0528
Troncal Humay - Ica, Ramal Ica | [20 empty] | 0 | 0 | 0 | 0 | 0 | 0 | 0 | 0 | 0 | 0 | 0 | 0 | 0 | 0 | 0 | 0 | 0 | 0
Mantto Preventivo Gnral, Valvula y Cuartos | - | CG + ED + VL | 3 | 3 | 3 | 3 | 3 | 3 | 3 | 3 | 3 | 2.25 | 2 | 2 | 5.6429 | 4.76 | 0.4224 | 30.8805 | Equipo 8 | 137.2693 | 885.0325 | 885.0325 | 885.0325 | 885.0325 | 885.0325 | 885.0325 | 885.0325 | 885.0325 | 885.0325 | 1150.5422 | 1150.5422 | 1150.5422 | 1150.5422 | 1150.5422 | 1150.5422 | 1150.5422 | 1150.5422 | 1150.5422
Medición de espesores | VLHM 021/44 | valv. linea | 2 | 2 | 2 | 2 | 2 | 2 | 2 | 2 | 2 | 0.20833 | 2 | 1 | 0.60833 | 4.76 | 0.4819 | 22.9002 | Equipo 7 | 11.985 | 46.2245 | 46.2245 | 46.2245 | 46.2245 | 46.2245 | 46.2245 | 46.2245 | 46.2245 | 46.2245 | 60.0918 | 60.0918 | 60.0918 | 60.0918 | 60.0918 | 60.0918 | 60.0918 | 60.0918 | 60.0918
Mantenimiento Trampa | T. Envio | n° trampas | 1 | 1 | 1 | 1 | 1 | 1 | 1 | 1 | 1 | 2.4667 | 0.53333 | 1 | 2.5733 | 4.76 | 0 | 14.9198 | Equipo 11 | 71.9575 | 122.6002 | 122.6002 | 122.6002 | 122.6002 | 122.6002 | 122.6002 | 122.6002 | 122.6002 | 122.6002 | 159.3802 | 159.3802 | 159.3802 | 159.3802 | 159.3802 | 159.3802 | 159.3802 | 159.3802 | 159.3802
Mantenimiento a la Estación de Distrito | EDVI - Villacuri | ED | 1 | 1 | 1 | 1 | 1 | 1 | 1 | 1 | 1 | 4.3667 | 0.53333 | 2 | 9.0381 | 4.76 | 0.737 | 22.9002 | Equipo 7 | 201.9137 | 660.4838 | 660.4838 | 660.4838 | 660.4838 | 660.4838 | 660.4838 | 660.4838 | 660.4838 | 660.4838 | 858.6289 | 858.6289 | 858.6289 | 858.6289 | 858.6289 | 858.6289 | 858.6289 | 858.6289 | 858.6289
Medición de espesores | - | CG + ED + VL | 3 | 3 | 3 | 3 | 3 | 3 | 3 | 3 | 3 | 0.20833 | 2 | 1 | 0.60833 | 4.76 | 0.4819 | 22.9002 | Equipo 7 | 11.985 | 63.3442 | 63.3442 | 63.3442 | 63.3442 | 63.3442 | 63.3442 | 63.3442 | 63.3442 | 63.3442 | 82.3475 | 82.3475 | 82.3475 | 82.3475 | 82.3475 | 82.3475 | 82.3475 | 82.3475 | 82.3475
Patrullaje del DDV y Condiciones de Superficie | CL1, CL2 | n° accesos | 1 | 1 | 1 | 1 | 1 | 1 | 1 | 1 | 1 | 0.5 | 2 | 1 | 0.9 | 4.76 | 0.92 | 35.9955 | Equipo 1 | 26.0008 | 63.5087 | 63.5087 | 63.5087 | 63.5087 | 63.5087 | 63.5087 | 63.5087 | 63.5087 | 63.5087 | 82.5613 | 82.5613 | 82.5613 | 82.5613 | 82.5613 | 82.5613 | 82.5613 | 82.5613 | 82.5613
Detección de Fugas Acero | CL1, CL2 | km red acero | 51.1221 | 51.1221 | 51.1221 | 51.1221 | 51.1221 | 51.1221 | 51.1221 | 51.1221 | 51.1221 | 1.0833 | 2 | 1 | 1.4833 | 0 | 2.4107 | 35.9955 | Equipo 1 | 26.0008 | 2938.3839 | 2938.3839 | 2938.3839 | 2938.3839 | 2938.3839 | 2938.3839 | 2938.3839 | 2938.3839 | 2938.3839 | 3819.8991 | 3819.8991 | 3819.8991 | 3819.8991 | 3819.8991 | 3819.8991 | 3819.8991 | 3819.8991 | 3819.8991
Revelamiento Estado de Obras Geotecnia-Cruces | - | n° cruces | 13 | 13 | 13 | 13 | 13 | 13 | 13 | 13 | 13 | 0.5 | 2 | 2 | 2.1429 | 4.76 | 0.92 | 35.9955 | Equipo 1 | 26.0008 | 1212.9612 | 1212.9612 | 1212.9612 | 1212.9612 | 1212.9612 | 1212.9612 | 1212.9612 | 1212.9612 | 1212.9612 | 1576.8496 | 1576.8496 | 1576.8496 | 1576.8496 | 1576.8496 | 1576.8496 | 1576.8496 | 1576.8496 | 1576.8496
Inspección fuentes de corriente de protección catódica | VLHM 021 | valv. linea | 1 | 1 | 1 | 1 | 1 | 1 | 1 | 1 | 1 | 1.2667 | 2 | 6 | 31.6 | 4.76 | 0.3035 | 58.1121 | Equipo 5 | 4.0131 | 2020.4263 | 2020.4263 | 2020.4263 | 2020.4263 | 2020.4263 | 2020.4263 | 2020.4263 | 2020.4263 | 2020.4263 | 2626.5541 | 2626.5541 | 2626.5541 | 2626.5541 | 2626.5541 | 2626.5541 | 2626.5541 | 2626.5541 | 2626.5541
Inspeccion de camas anodicas | - | camas anodicas | 1 | 1 | 1 | 1 | 1 | 1 | 1 | 1 | 1 | 0.5 | 2 | 1 | 0.9 | 4.76 | 2.945 | 29.056 | Equipo 4 | 4.0131 | 37.098 | 37.098 | 37.098 | 37.098 | 37.098 | 37.098 | 37.098 | 37.098 | 37.098 | 48.2274 | 48.2274 | 48.2274 | 48.2274 | 48.2274 | 48.2274 | 48.2274 | 48.2274 | 48.2274
Medicion Potenciales On/Off | PK 000 al PK 044/RIC | ptos medición | 52 | 52 | 52 | 52 | 52 | 52 | 52 | 52 | 52 | 0.25 | 2 | 1 | 0.65 | 4.76 | 2.2271 | 34.0156 | Equipo 12 | 4.0131 | 1389.903 | 1389.903 | 1389.903 | 1389.903 | 1389.903 | 1389.903 | 1389.903 | 1389.903 | 1389.903 | 1806.8739 | 1806.8739 | 1806.8739 | 1806.8739 | 1806.8739 | 1806.8739 | 1806.8739 | 1806.8739 | 1806.8739
Inspeccion CIS | - | ptos medición | 52 | 52 | 52 | 52 | 52 | 52 | 52 | 52 | 52 | 0.4 | 2 | 1 | 0.8 | 4.76 | 5.3149 | 49.9763 | Equipo 3 | 4.0131 | 2502.1422 | 2502.1422 | 2502.1422 | 2502.1422 | 2502.1422 | 2502.1422 | 2502.1422 | 2502.1422 | 2502.1422 | 3252.7849 | 3252.7849 | 3252.7849 | 3252.7849 | 3252.7849 | 3252.7849 | 3252.7849 | 3252.7849 | 3252.7849
Inspeccion gradiente de voltaje de corriente continua (DCVG) | - | ptos medición | 52 | 52 | 52 | 52 | 52 | 52 | 52 | 52 | 52 | 0.75 | 2 | 1 | 1.15 | 4.76 | 4.0408 | 45.0168 | Equipo 6 | 5.4433 | 3223.7328 | 3223.7328 | 3223.7328 | 3223.7328 | 3223.7328 | 3223.7328 | 3223.7328 | 3223.7328 | 3223.7328 | 4190.8527 | 4190.8527 | 4190.8527 | 4190.8527 | 4190.8527 | 4190.8527 | 4190.8527 | 4190.8527 | 4190.8527
Inspeccion de aislamientos dielectricos | VLHM 021/44 | valv. linea | 4 | 4 | 4 | 4 | 4 | 4 | 4 | 4 | 4 | 0.56667 | 2 | 1 | 0.96667 | 4.76 | 0.3653 | 29.056 | Equipo 4 | 8.2751 | 140.4429 | 140.4429 | 140.4429 | 140.4429 | 140.4429 | 140.4429 | 140.4429 | 140.4429 | 140.4429 | 182.5757 | 182.5757 | 182.5757 | 182.5757 | 182.5757 | 182.5757 | 182.5757 | 182.5757 | 182.5757
Inspeccion de corrosión atmosférica | VLHM 021/44 | valv. linea | 2 | 2 | 2 | 2 | 2 | 2 | 2 | 2 | 2 | 0.083333 | 2 | 2 | 1.3095 | 4.76 | 0.1183 | 29.056 | Equipo 4 | 6.5789 | 102.0333 | 102.0333 | 102.0333 | 102.0333 | 102.0333 | 102.0333 | 102.0333 | 102.0333 | 102.0333 | 132.6433 | 132.6433 | 132.6433 | 132.6433 | 132.6433 | 132.6433 | 132.6433 | 132.6433 | 132.6433
Verificación y/o ajuste de transmisor indicador de presion | - | n° TP | 7 | 7 | 7 | 7 | 7 | 7 | 7 | 7 | 7 | 1.4667 | 2 | 2 | 4.0762 | 4.76 | 3.0883 | 7.9804 | Equipo 9 | 52.2304 | 556.1053 | 556.1053 | 556.1053 | 556.1053 | 556.1053 | 556.1053 | 556.1053 | 556.1053 | 556.1053 | 722.9369 | 722.9369 | 722.9369 | 722.9369 | 722.9369 | 722.9369 | 722.9369 | 722.9369 | 722.9369
Verificación y/o ajuste de transmisor indicador de temperatura | - | n° TT | 4 | 4 | 4 | 4 | 4 | 4 | 4 | 4 | 4 | 1.6333 | 2 | 2 | 4.4095 | 4.76 | 3.0369 | 7.9804 | Equipo 9 | 52.2304 | 382.7417 | 382.7417 | 382.7417 | 382.7417 | 382.7417 | 382.7417 | 382.7417 | 382.7417 | 382.7417 | 497.5642 | 497.5642 | 497.5642 | 497.5642 | 497.5642 | 497.5642 | 497.5642 | 497.5642 | 497.5642
Verificación y/o ajuste de transmisor indicadores de presion diferencial | - | n° TPD | 2 | 2 | 2 | 2 | 2 | 2 | 2 | 2 | 2 | 1.6 | 2 | 2 | 4.3429 | 4.76 | 1.8031 | 7.9804 | Equipo 9 | 52.2304 | 230.7812 | 230.7812 | 230.7812 | 230.7812 | 230.7812 | 230.7812 | 230.7812 | 230.7812 | 230.7812 | 300.0155 | 300.0155 | 300.0155 | 300.0155 | 300.0155 | 300.0155 | 300.0155 | 300.0155 | 300.0155
City Gate Ica (CGIC) | [20 empty] | 2018: 0; 2019: 0 |  |  | 0 | 0 | 0 | 0 | 0 | 0 | 0
Mantenimiento de valvulas de bloqueo (manual / automática) | - | valv. bloqueo | 11 | 11 | 11 | 11 | 11 | 11 | 11 | 11 | 11 | 1.75 | 0.36667 | 3 | 5.9833 | 4.76 | 0.8243 | 22.9002 | Equipo 7 | 62.0415 | 2060.8771 | 2060.8771 | 2060.8771 | 2060.8771 | 2060.8771 | 2060.8771 | 2060.8771 | 2060.8771 | 2060.8771 | 2679.1402 | 2679.1402 | 2679.1402 | 2679.1402 | 2679.1402 | 2679.1402 | 2679.1402 | 2679.1402 | 2679.1402
Mantenimiento de valvulas de alivio | - | valv. alivio | 4 | 4 | 4 | 4 | 4 | 4 | 4 | 4 | 4 | 2.6833 | 0.36667 | 1 | 2.83 | 4.76 | 1.9122 | 22.9002 | Equipo 7 | 51.9921 | 386.7512 | 386.7512 | 386.7512 | 386.7512 | 386.7512 | 386.7512 | 386.7512 | 386.7512 | 386.7512 | 502.7766 | 502.7766 | 502.7766 | 502.7766 | 502.7766 | 502.7766 | 502.7766 | 502.7766 | 502.7766
Mantenimiento Trampa | T. Recibo Ramal Ica | n° trampas | 1 | 1 | 1 | 1 | 1 | 1 | 1 | 1 | 1 | 2.4667 | 0.36667 | 1 | 2.6133 | 4.76 | 0 | 14.9198 | Equipo 11 | 71.9575 | 123.3873 | 123.3873 | 123.3873 | 123.3873 | 123.3873 | 123.3873 | 123.3873 | 123.3873 | 123.3873 | 160.4036 | 160.4036 | 160.4036 | 160.4036 | 160.4036 | 160.4036 | 160.4036 | 160.4036 | 160.4036
Mantenimiento e Inspección de Sistema de Filtración y Tk-Condensados | - | n° filtros | 2 | 2 | 2 | 2 | 2 | 2 | 2 | 2 | 2 | 1.4167 | 0.36667 | 2 | 2.9556 | 4.76 | 0.0789 | 22.9002 | Equipo 7 | 63.1189 | 290.2065 | 290.2065 | 290.2065 | 290.2065 | 290.2065 | 290.2065 | 290.2065 | 290.2065 | 290.2065 | 377.2685 | 377.2685 | 377.2685 | 377.2685 | 377.2685 | 377.2685 | 377.2685 | 377.2685 | 377.2685
Mantenimiento de la unidad de medición | Alta y baja | n° medidores | 4 | 4 | 4 | 4 | 4 | 4 | 4 | 4 | 4 | 3 | 0.36667 | 2 | 6.1222 | 4.76 | 3.451 | 15.9607 | Equipo 10 | 52.2304 | 696.3994 | 696.3994 | 696.3994 | 696.3994 | 696.3994 | 696.3994 | 696.3994 | 696.3994 | 696.3994 | 905.3193 | 905.3193 | 905.3193 | 905.3193 | 905.3193 | 905.3193 | 905.3193 | 905.3193 | 905.3193
Mantenimiento del sistema de calentadores | - | n° calentadores | 3 | 3 | 3 | 3 | 3 | 3 | 3 | 3 | 3 | 2.3333 | 0.36667 | 2 | 4.7889 | 4.76 | 0.1599 | 22.9002 | Equipo 7 | 71.9289 | 543.5393 | 543.5393 | 543.5393 | 543.5393 | 543.5393 | 543.5393 | 543.5393 | 543.5393 | 543.5393 | 706.6011 | 706.6011 | 706.6011 | 706.6011 | 706.6011 | 706.6011 | 706.6011 | 706.6011 | 706.6011
Mantenimiento del sistema de regulación | alta | n° reguladores alta | 1 | 1 | 1 | 1 | 1 | 1 | 1 | 1 | 1 | 4.25 | 0.36667 | 2 | 8.6222 | 4.76 | 1.0873 | 22.9002 | Equipo 7 | 81.6827 | 411.2325 | 411.2325 | 411.2325 | 411.2325 | 411.2325 | 411.2325 | 411.2325 | 411.2325 | 411.2325 | 534.6022 | 534.6022 | 534.6022 | 534.6022 | 534.6022 | 534.6022 | 534.6022 | 534.6022 | 534.6022
Mantenimiento del sistema de regulación | baja | n° reguladores baja | 1 | 1 | 1 | 1 | 1 | 1 | 1 | 1 | 1 | 4.25 | 0.36667 | 2 | 8.6222 | 4.76 | 1.0873 | 22.9002 | Equipo 7 | 81.6827 | 411.2325 | 411.2325 | 411.2325 | 411.2325 | 411.2325 | 411.2325 | 411.2325 | 411.2325 | 411.2325 | 534.6022 | 534.6022 | 534.6022 | 534.6022 | 534.6022 | 534.6022 | 534.6022 | 534.6022 | 534.6022
Mantenimiento Sistema de Odorización | - | n° sist. odoriz. | 1 | 1 | 1 | 1 | 1 | 1 | 1 | 1 | 1 | 1.3333 | 0.36667 | 4 | 8.2667 | 4.76 | 1.6482 | 22.9002 | Equipo 7 | 120.5838 | 724.6177 | 724.6177 | 724.6177 | 724.6177 | 724.6177 | 724.6177 | 724.6177 | 724.6177 | 724.6177 | 942.003 | 942.003 | 942.003 | 942.003 | 942.003 | 942.003 | 942.003 | 942.003 | 942.003
Mantenimiento de equipos de instrumentación no paquetizados (P&T) | - | Estación/CO/CG | 1 | 1 | 1 | 1 | 1 | 1 | 1 | 1 | 1 | 6 | 0.36667 | 1 | 6.1467 | 4.76 | 3.4465 | 7.9804 | Equipo 9 | 52.2304 | 151.7257 | 151.7257 | 151.7257 | 151.7257 | 151.7257 | 151.7257 | 151.7257 | 151.7257 | 151.7257 | 197.2433 | 197.2433 | 197.2433 | 197.2433 | 197.2433 | 197.2433 | 197.2433 | 197.2433 | 197.2433
Mantenimiento de equipos de grupos electrogenos/UPS | - | Estación/CO/CG | 1 | 1 | 1 | 1 | 1 | 1 | 1 | 1 | 1 | 5 | 0.36667 | 1 | 5.1467 | 4.76 | 1.1691 | 22.9002 | Equipo 7 | 71.271 | 219.6456 | 219.6456 | 219.6456 | 219.6456 | 219.6456 | 219.6456 | 219.6456 | 219.6456 | 219.6456 | 285.5393 | 285.5393 | 285.5393 | 285.5393 | 285.5393 | 285.5393 | 285.5393 | 285.5393 | 285.5393
Mantenimiento Sistema de Intrusión / CCTV | - | Estación/CO/CG | 1 | 1 | 1 | 1 | 1 | 1 | 1 | 1 | 1 | 4 | 0.36667 | 2 | 8.1222 | 4.76 | 0.4185 | 14.9198 | Equipo 11 | 82.2643 | 327.7716 | 327.7716 | 327.7716 | 327.7716 | 327.7716 | 327.7716 | 327.7716 | 327.7716 | 327.7716 | 426.103 | 426.103 | 426.103 | 426.103 | 426.103 | 426.103 | 426.103 | 426.103 | 426.103
Mantenimiento Equipos SCADA | - | n° SCADA | 1 | 1 | 1 | 1 | 1 | 1 | 1 | 1 | 1 | 1.85 | 0.36667 | 3 | 6.2833 | 4.76 | 2.9168 | 14.9198 | Equipo 11 | 82.2643 | 388.775 | 388.775 | 388.775 | 388.775 | 388.775 | 388.775 | 388.775 | 388.775 | 388.775 | 505.4075 | 505.4075 | 505.4075 | 505.4075 | 505.4075 | 505.4075 | 505.4075 | 505.4075 | 505.4075
Mantenimiento Equipos de F&G | - | N° F&g | 1 | 1 | 1 | 1 | 1 | 1 | 1 | 1 | 1 | 1.5667 | 0.36667 | 3 | 5.4333 | 4.76 | 0.1176 | 14.9198 | Equipo 11 | 62.2417 | 294.2911 | 294.2911 | 294.2911 | 294.2911 | 294.2911 | 294.2911 | 294.2911 | 294.2911 | 294.2911 | 382.5784 | 382.5784 | 382.5784 | 382.5784 | 382.5784 | 382.5784 | 382.5784 | 382.5784 | 382.5784
Mantenimiento a los Equipos de Telecomunicaciones Instalados en la Torre de Comunicación y/o Estaciones Repetidoras | - | Estación/CO/CG | 1 | 1 | 1 | 1 | 1 | 1 | 1 | 1 | 1 | 4 | 0.36667 | 2 | 8.1222 | 4.76 | 0.4224 | 30.8805 | Equipo 8 | 84.5812 | 462.0736 | 462.0736 | 462.0736 | 462.0736 | 462.0736 | 462.0736 | 462.0736 | 462.0736 | 462.0736 | 600.6957 | 600.6957 | 600.6957 | 600.6957 | 600.6957 | 600.6957 | 600.6957 | 600.6957 | 600.6957
Medicion Potenciales On/Off | - | ptos medición | 1 | 1 | 1 | 1 | 1 | 1 | 1 | 1 | 1 | 0.25 | 0.36667 | 1 | 0.39667 | 4.76 | 2.2271 | 34.0156 | Equipo 12 | 4.0131 | 20.2775 | 20.2775 | 20.2775 | 20.2775 | 20.2775 | 20.2775 | 20.2775 | 20.2775 | 20.2775 | 26.3607 | 26.3607 | 26.3607 | 26.3607 | 26.3607 | 26.3607 | 26.3607 | 26.3607 | 26.3607
Inspeccion de aislamientos dielectricos | - | aislamientos | 12 | 12 | 12 | 12 | 12 | 12 | 12 | 12 | 12 | 0.56667 | 0.36667 | 2 | 1.2556 | 4.76 | 0.3653 | 29.056 | Equipo 4 | 8.2751 | 531.5488 | 531.5488 | 531.5488 | 531.5488 | 531.5488 | 531.5488 | 531.5488 | 531.5488 | 531.5488 | 691.0135 | 691.0135 | 691.0135 | 691.0135 | 691.0135 | 691.0135 | 691.0135 | 691.0135 | 691.0135
Inspeccion de Corrosión Atmosférica | - | CG | 1 | 1 | 1 | 1 | 1 | 1 | 1 | 1 | 1 | 0.083333 | 0.36667 | 2 | 0.28889 | 4.76 | 0.1183 | 29.056 | Equipo 4 | 6.5789 | 22.961 | 22.961 | 22.961 | 22.961 | 22.961 | 22.961 | 22.961 | 22.961 | 22.961 | 29.8493 | 29.8493 | 29.8493 | 29.8493 | 29.8493 | 29.8493 | 29.8493 | 29.8493 | 29.8493
Verificación y/o ajuste de transmisor indicador de presion | - | n° TP | 14 | 14 | 14 | 14 | 14 | 14 | 14 | 14 | 14 | 1.4667 | 0.36667 | 2 | 3.0556 | 4.76 | 3.0883 | 7.9804 | Equipo 9 | 52.2304 | 781.5758 | 781.5758 | 781.5758 | 781.5758 | 781.5758 | 781.5758 | 781.5758 | 781.5758 | 781.5758 | 1016.0485 | 1016.0485 | 1016.0485 | 1016.0485 | 1016.0485 | 1016.0485 | 1016.0485 | 1016.0485 | 1016.0485
Verificación y/o ajuste de transmisor indicador de temperatura | - | n° TT | 10 | 10 | 10 | 10 | 10 | 10 | 10 | 10 | 10 | 1.6333 | 0.36667 | 2 | 3.3889 | 4.76 | 3.0369 | 7.9804 | Equipo 9 | 52.2304 | 639.1347 | 639.1347 | 639.1347 | 639.1347 | 639.1347 | 639.1347 | 639.1347 | 639.1347 | 639.1347 | 830.8751 | 830.8751 | 830.8751 | 830.8751 | 830.8751 | 830.8751 | 830.8751 | 830.8751 | 830.8751
Verificación y/o ajuste de transmisor indicadores de presion diferencial | - | n° TPD | 14 | 14 | 14 | 14 | 14 | 14 | 14 | 14 | 14 | 1.6 | 0.36667 | 2 | 3.3222 | 4.76 | 1.8031 | 7.9804 | Equipo 9 | 52.2304 | 780.8934 | 780.8934 | 780.8934 | 780.8934 | 780.8934 | 780.8934 | 780.8934 | 780.8934 | 780.8934 | 1015.1614 | 1015.1614 | 1015.1614 | 1015.1614 | 1015.1614 | 1015.1614 | 1015.1614 | 1015.1614 | 1015.1614
Red de Distribución PE Ica | [20 empty] | 2018: 0; 2019: 0 |  |  | 0 | 0 | 0 | 0 | 0 | 0 | 0
Patrullaje de Vigilancia Red de Distribución | PE | km red PE | 633.2195 | 633.2347 | 633.8652 | 642.4262 | 698.5828 | 733.8866 | 771.9952 | 792.0152 | 809.0602 | 0.1 | 0.2 | 6 | 3 | 4.76 | 0.92 | 45.0168 | Equipo 6 | 15.4174 | 96399.017 | 96401.3298 | 96497.217 | 97799.2616 | 106340.1406 | 111709.5095 | 117505.444 | 120550.2909 | 123142.6692 | 125318.7221 | 125321.7288 | 125446.382 | 127139.0401 | 138242.1828 | 145222.3623 | 152757.0772 | 156715.3781 | 160085.47
Detección de Fugas PE | - | km red PE | 633.2195 | 633.2347 | 633.8652 | 642.4262 | 698.5828 | 733.8866 | 771.9952 | 792.0152 | 809.0602 | 1.1667 | 0.2 | 2 | 2.6 | 0 | 2.4107 | 37.0364 | Equipo 2 | 26.0008 | 64996.5339 | 64998.0936 | 65062.7553 | 65940.7923 | 71700.3549 | 75321.202 | 79229.7046 | 81283.0045 | 83031.1812 | 84495.4941 | 84497.5217 | 84581.5819 | 85723.03 | 93210.4614 | 97917.5626 | 102998.616 | 105667.9059 | 107940.5356
Monitoreo Nivel de Odorización PE | PE | ptos medición | 5 | 5 | 5 | 5 | 5 | 5 | 5 | 5 | 5 | 0.75 | 0.2 | 2 | 1.7667 | 4.76 | 1.4516 | 7.9804 | Equipo 9 | 21.5672 | 168.4967 | 168.4967 | 168.4967 | 168.4967 | 168.4967 | 168.4967 | 168.4967 | 168.4967 | 168.4967 | 219.0458 | 219.0458 | 219.0458 | 219.0458 | 219.0458 | 219.0458 | 219.0458 | 219.0458 | 219.0458
Calidad del gas | - | n° puntos medición | 1 | 1 | 1 | 1 | 1 | 1 | 1 | 1 | 1 | 0.75 | 0.2 | 2 | 1.7667 | 4.76 | 4.4688 | 7.9804 | Equipo 9 | 7.866 | 46.1349 | 46.1349 | 46.1349 | 46.1349 | 46.1349 | 46.1349 | 46.1349 | 46.1349 | 46.1349 | 59.9754 | 59.9754 | 59.9754 | 59.9754 | 59.9754 | 59.9754 | 59.9754 | 59.9754 | 59.9754
Mantenimiento de postes de señalización urbano | - | n° de postes | 10 | 10 | 10 | 10 | 10 | 10 | 10 | 10 | 10 | 0.33333 | 0.2 | 1 | 0.73333 | 4.76 | 0.0789 | 37.0364 | Equipo 2 | 69.7359 | 376.8214 | 376.8214 | 376.8214 | 376.8214 | 376.8214 | 376.8214 | 376.8214 | 376.8214 | 376.8214 | 489.8678 | 489.8678 | 489.8678 | 489.8678 | 489.8678 | 489.8678 | 489.8678 | 489.8678 | 489.8678
Mantenimiento de Polivalvulas | - | n° polivalv. | 417 | 417 | 417 | 417 | 426 | 430 | 438 | 438 | 438 | 0.5 | 0.2 | 12 | 10.8 | 4.76 | 0.0789 | 37.0364 | Equipo 2 | 80.5481 | 189556.1334 | 189556.1334 | 189556.1334 | 189556.1334 | 193626.4116 | 195435.4241 | 199053.4491 | 199053.4491 | 199053.4491 | 246422.9734 | 246422.9734 | 246422.9734 | 246422.9734 | 251714.335 | 254066.0513 | 258769.4839 | 258769.4839 | 258769.4839
Red de Distribución AU Ica | [20 empty] | 2018: 0; 2019: 0 | 0 | 0 | 0 | 0 | 0 | 0 | 0 | 0 | 0
Mantenimiento a la Estación de Distrito | EDIC - Ica | ED | 1 | 1 | 1 | 1 | 1 | 1 | 1 | 1 | 1 | 4.3667 | 0.11667 | 2 | 8.78 | 4.76 | 0.737 | 22.9002 | Equipo 7 | 201.9137 | 653.1546 | 653.1546 | 653.1546 | 653.1546 | 653.1546 | 653.1546 | 653.1546 | 653.1546 | 653.1546 | 849.101 | 849.101 | 849.101 | 849.101 | 849.101 | 849.101 | 849.101 | 849.101 | 849.101
Mantto Gnral Valv´s camaras de valvulas de línea | Industriales | cam usuarios ind. | 3 | 3 | 3 | 3 | 3 | 3 | 3 | 3 | 3 | 1.0833 | 0.62797 | 2 | 2.4179 | 4.76 | 0.8222 | 14.9198 | Equipo 11 | 74.7892 | 298.291 | 298.291 | 298.291 | 298.291 | 298.291 | 298.291 | 298.291 | 298.291 | 298.291 | 387.7784 | 387.7784 | 387.7784 | 387.7784 | 387.7784 | 387.7784 | 387.7784 | 387.7784 | 387.7784
Mantto Gnral Valv´s camaras de valvulas de línea | VLIC-300 | valv. linea | 1 | 1 | 1 | 1 | 1 | 1 | 1 | 1 | 1 | 1.0833 | 0.62797 | 2 | 2.4179 | 4.76 | 0.8222 | 14.9198 | Equipo 11 | 74.7892 | 199.1493 | 199.1493 | 199.1493 | 199.1493 | 199.1493 | 199.1493 | 199.1493 | 199.1493 | 199.1493 | 258.8941 | 258.8941 | 258.8941 | 258.8941 | 258.8941 | 258.8941 | 258.8941 | 258.8941 | 258.8941
Patrullaje de Vigilancia Red de Distribución | Acero | km red acero | 17.8403 | 17.8403 | 17.8403 | 17.8403 | 17.8403 | 17.8403 | 17.8403 | 17.8403 | 17.8403 | 0.1 | 0.62797 | 6 | 8.1356 | 4.76 | 0.92 | 45.0168 | Equipo 6 | 15.4174 | 7450.7193 | 7450.7193 | 7450.7193 | 7450.7193 | 7450.7193 | 7450.7193 | 7450.7193 | 7450.7193 | 7450.7193 | 9685.9351 | 9685.9351 | 9685.9351 | 9685.9351 | 9685.9351 | 9685.9351 | 9685.9351 | 9685.9351 | 9685.9351
Detección de Fugas Acero | - | km red acero | 17.8403 | 17.8403 | 17.8403 | 17.8403 | 17.8403 | 17.8403 | 17.8403 | 17.8403 | 17.8403 | 1.0833 | 0.62797 | 2 | 2.4179 | 0 | 2.4107 | 35.9955 | Equipo 1 | 26.0008 | 1708.6571 | 1708.6571 | 1708.6571 | 1708.6571 | 1708.6571 | 1708.6571 | 1708.6571 | 1708.6571 | 1708.6571 | 2221.2542 | 2221.2542 | 2221.2542 | 2221.2542 | 2221.2542 | 2221.2542 | 2221.2542 | 2221.2542 | 2221.2542
Revelamiento Estado de Obras Geotecnia-Cruces | - | n° cruces | 1 | 1 | 1 | 1 | 5 | 5 | 5 | 5 | 5 | 0.5 | 0.62797 | 2 | 1.2512 | 4.76 | 0.92 | 35.9955 | Equipo 1 | 26.0008 | 104.1454 | 104.1454 | 104.1454 | 104.1454 | 312.7208 | 312.7208 | 312.7208 | 312.7208 | 312.7208 | 135.3891 | 135.3891 | 135.3891 | 135.3891 | 406.537 | 406.537 | 406.537 | 406.537 | 406.537
Monitoreo Nivel de Odorización AU | Acero | pts monitoreo | 2 | 2 | 2 | 2 | 2 | 2 | 2 | 2 | 2 | 0 | 0.62797 | 12 | 15.0713 | 4.76 | 1.8849 | 7.9804 | Equipo 9 | 57.093 | 1125.9589 | 1125.9589 | 1125.9589 | 1125.9589 | 1125.9589 | 1125.9589 | 1125.9589 | 1125.9589 | 1125.9589 | 1463.7466 | 1463.7466 | 1463.7466 | 1463.7466 | 1463.7466 | 1463.7466 | 1463.7466 | 1463.7466 | 1463.7466
Calidad del gas | - | n° puntos medición | 1 | 1 | 1 | 1 | 1 | 1 | 1 | 1 | 1 | 0.75 | 0.62797 | 2 | 1.7512 | 4.76 | 4.4688 | 7.9804 | Equipo 9 | 7.866 | 45.8685 | 45.8685 | 45.8685 | 45.8685 | 45.8685 | 45.8685 | 45.8685 | 45.8685 | 45.8685 | 59.6291 | 59.6291 | 59.6291 | 59.6291 | 59.6291 | 59.6291 | 59.6291 | 59.6291 | 59.6291
Medicion Potenciales On/Off | - | ptos medición | 19 | 19 | 19 | 19 | 19 | 19 | 19 | 19 | 19 | 0.25 | 0.62797 | 1 | 0.87797 | 4.76 | 2.2271 | 34.0156 | Equipo 12 | 4.0131 | 687.9956 | 687.9956 | 687.9956 | 687.9956 | 687.9956 | 687.9956 | 687.9956 | 687.9956 | 687.9956 | 894.3943 | 894.3943 | 894.3943 | 894.3943 | 894.3943 | 894.3943 | 894.3943 | 894.3943 | 894.3943
Inspeccion CIS | - | ptos medición | 19 | 19 | 19 | 19 | 19 | 19 | 19 | 19 | 19 | 0.4 | 0.62797 | 1 | 1.028 | 4.76 | 5.3149 | 49.9763 | Equipo 3 | 4.0131 | 1176.8978 | 1176.8978 | 1176.8978 | 1176.8978 | 1176.8978 | 1176.8978 | 1176.8978 | 1176.8978 | 1176.8978 | 1529.9671 | 1529.9671 | 1529.9671 | 1529.9671 | 1529.9671 | 1529.9671 | 1529.9671 | 1529.9671 | 1529.9671
Inspeccion gradiente de voltaje de corriente continua (DCVG) | - | ptos medición | 19 | 19 | 19 | 19 | 19 | 19 | 19 | 19 | 19 | 0.75 | 0.62797 | 2 | 1.7512 | 4.76 | 4.0408 | 45.0168 | Equipo 6 | 5.4433 | 1801.5347 | 1801.5347 | 1801.5347 | 1801.5347 | 1801.5347 | 1801.5347 | 1801.5347 | 1801.5347 | 1801.5347 | 2341.995 | 2341.995 | 2341.995 | 2341.995 | 2341.995 | 2341.995 | 2341.995 | 2341.995 | 2341.995
Verificación y/o ajuste de transmisor indicador de presion | - | n° TP | 7 | 7 | 7 | 7 | 7 | 7 | 7 | 7 | 7 | 1.4667 | 0.62797 | 2 | 3.1845 | 4.76 | 3.0883 | 7.9804 | Equipo 9 | 52.2304 | 457.3078 | 457.3078 | 457.3078 | 457.3078 | 457.3078 | 457.3078 | 457.3078 | 457.3078 | 457.3078 | 594.5001 | 594.5001 | 594.5001 | 594.5001 | 594.5001 | 594.5001 | 594.5001 | 594.5001 | 594.5001
Verificación y/o ajuste de transmisor indicador de temperatura | - | n° TT | 3 | 3 | 3 | 3 | 3 | 3 | 3 | 3 | 3 | 1.6333 | 0.62797 | 2 | 3.5179 | 4.76 | 3.0369 | 7.9804 | Equipo 9 | 52.2304 | 270.9672 | 270.9672 | 270.9672 | 270.9672 | 270.9672 | 270.9672 | 270.9672 | 270.9672 | 270.9672 | 352.2573 | 352.2573 | 352.2573 | 352.2573 | 352.2573 | 352.2573 | 352.2573 | 352.2573 | 352.2573
Verificación y/o ajuste de transmisor indicadores de presion diferencial | - | n° TPD | 5 | 5 | 5 | 5 | 5 | 5 | 5 | 5 | 5 | 1.6 | 0.62797 | 2 | 3.4512 | 4.76 | 1.8031 | 7.9804 | Equipo 9 | 52.2304 | 355.4219 | 355.4219 | 355.4219 | 355.4219 | 355.4219 | 355.4219 | 355.4219 | 355.4219 | 355.4219 | 462.0485 | 462.0485 | 462.0485 | 462.0485 | 462.0485 | 462.0485 | 462.0485 | 462.0485 | 462.0485
Sector Ica-Ocucaje | [20 empty] | 2018: 0; 2019: 0 |  | 0 | 0 | 0 | 0 | 0 | 0 | 0 | 0
Troncal Ica - Ocucaje | [20 empty] | 2018: 0; 2019: 0 |  | 0 | 0 | 0 | 0 | 0 | 0 | 0 | 0
Mantto Preventivo Gnral, Valvula y Cuartos | - | CG + ED + VL | 3 | 3 | 3 | 3 | 3 | 3 | 3 | 3 | 3 | 2.25 | 1.0667 | 2 | 5.1095 | 4.76 | 0.4224 | 30.8805 | Equipo 8 | 137.2693 | 827.3318 | 827.3318 | 827.3318 | 827.3318 | 827.3318 | 827.3318 | 827.3318 | 827.3318 | 827.3318 | 1075.5313 | 1075.5313 | 1075.5313 | 1075.5313 | 1075.5313 | 1075.5313 | 1075.5313 | 1075.5313 | 1075.5313
Medición de espesores | VLHM 066/090/114 | valv. linea | 3 | 3 | 3 | 3 | 3 | 3 | 3 | 3 | 3 | 0.20833 | 1.0667 | 1 | 0.44537 | 4.76 | 0.4819 | 22.9002 | Equipo 7 | 11.985 | 49.5859 | 49.5859 | 49.5859 | 49.5859 | 49.5859 | 49.5859 | 49.5859 | 49.5859 | 49.5859 | 64.4617 | 64.4617 | 64.4617 | 64.4617 | 64.4617 | 64.4617 | 64.4617 | 64.4617 | 64.4617
Mantenimiento Trampa | T.Envio | n° trampas | 1 | 1 | 1 | 1 | 1 | 1 | 1 | 1 | 1 | 2.4667 | 1.0667 | 1 | 2.7037 | 4.76 | 0 | 14.9198 | Equipo 11 | 71.9575 | 125.1658 | 125.1658 | 125.1658 | 125.1658 | 125.1658 | 125.1658 | 125.1658 | 125.1658 | 125.1658 | 162.7156 | 162.7156 | 162.7156 | 162.7156 | 162.7156 | 162.7156 | 162.7156 | 162.7156 | 162.7156
Mantenimiento Trampa | T.Recibo | n° trampas | 1 | 1 | 1 | 1 | 1 | 1 | 1 | 1 | 1 | 2.4667 | 1.0667 | 1 | 2.7037 | 4.76 | 0 | 14.9198 | Equipo 11 | 71.9575 | 125.1658 | 125.1658 | 125.1658 | 125.1658 | 125.1658 | 125.1658 | 125.1658 | 125.1658 | 125.1658 | 162.7156 | 162.7156 | 162.7156 | 162.7156 | 162.7156 | 162.7156 | 162.7156 | 162.7156 | 162.7156
Detección de Fugas Acero | CL1, CL2 | km red acero | 69.206 | 69.206 | 69.206 | 69.206 | 69.206 | 69.206 | 69.206 | 69.206 | 69.206 | 1.0833 | 1.0667 | 1 | 1.3204 | 0 | 2.4107 | 35.9955 | Equipo 1 | 26.0008 | 3535.4629 | 3535.4629 | 3535.4629 | 3535.4629 | 3535.4629 | 3535.4629 | 3535.4629 | 3535.4629 | 3535.4629 | 4596.1018 | 4596.1018 | 4596.1018 | 4596.1018 | 4596.1018 | 4596.1018 | 4596.1018 | 4596.1018 | 4596.1018
Patrullaje del DDV y Condiciones de Superficie | CL1, CL2 | derechos de vía | 5 | 5 | 5 | 5 | 5 | 5 | 5 | 5 | 5 | 0.5 | 1.0667 | 1 | 0.73704 | 4.76 | 0.92 | 35.9955 | Equipo 1 | 26.0008 | 179.5826 | 179.5826 | 179.5826 | 179.5826 | 179.5826 | 179.5826 | 179.5826 | 179.5826 | 179.5826 | 233.4574 | 233.4574 | 233.4574 | 233.4574 | 233.4574 | 233.4574 | 233.4574 | 233.4574 | 233.4574
Revelamiento Estado de Obras Geotecnia-Cruces | - | n° cruces | 3 | 3 | 3 | 3 | 3 | 3 | 3 | 3 | 3 | 0.5 | 1.0667 | 2 | 1.6095 | 4.76 | 0.92 | 35.9955 | Equipo 1 | 26.0008 | 253.2346 | 253.2346 | 253.2346 | 253.2346 | 253.2346 | 253.2346 | 253.2346 | 253.2346 | 253.2346 | 329.205 | 329.205 | 329.205 | 329.205 | 329.205 | 329.205 | 329.205 | 329.205 | 329.205
Inspección fuentes de corriente de protección catódica | VLHM 066 | valv. linea | 1 | 1 | 1 | 1 | 1 | 1 | 1 | 1 | 1 | 1.2667 | 1.0667 | 6 | 20.4 | 4.76 | 0.3035 | 58.1121 | Equipo 5 | 4.0131 | 1312.86 | 1312.86 | 1312.86 | 1312.86 | 1312.86 | 1312.86 | 1312.86 | 1312.86 | 1312.86 | 1706.718 | 1706.718 | 1706.718 | 1706.718 | 1706.718 | 1706.718 | 1706.718 | 1706.718 | 1706.718
Inspeccion de camas anodicas | - | camas anodicas | 3 | 3 | 3 | 3 | 3 | 3 | 3 | 3 | 3 | 0.5 | 1.0667 | 1 | 0.73704 | 4.76 | 2.945 | 29.056 | Equipo 4 | 4.0131 | 85.2958 | 85.2958 | 85.2958 | 85.2958 | 85.2958 | 85.2958 | 85.2958 | 85.2958 | 85.2958 | 110.8846 | 110.8846 | 110.8846 | 110.8846 | 110.8846 | 110.8846 | 110.8846 | 110.8846 | 110.8846
Medicion Potenciales On/Off | PK 044 AL PK 114 | ptos medición | 70 | 70 | 70 | 70 | 70 | 70 | 70 | 70 | 70 | 0.25 | 1.0667 | 1 | 0.48704 | 4.76 | 2.2271 | 34.0156 | Equipo 12 | 4.0131 | 1401.9 | 1401.9 | 1401.9 | 1401.9 | 1401.9 | 1401.9 | 1401.9 | 1401.9 | 1401.9 | 1822.4701 | 1822.4701 | 1822.4701 | 1822.4701 | 1822.4701 | 1822.4701 | 1822.4701 | 1822.4701 | 1822.4701
Inspeccion CIS | - | ptos medición | 70 | 70 | 70 | 70 | 70 | 70 | 70 | 70 | 70 | 0.4 | 1.0667 | 1 | 0.63704 | 4.76 | 5.3149 | 49.9763 | Equipo 3 | 4.0131 | 2681.8509 | 2681.8509 | 2681.8509 | 2681.8509 | 2681.8509 | 2681.8509 | 2681.8509 | 2681.8509 | 2681.8509 | 3486.4062 | 3486.4062 | 3486.4062 | 3486.4062 | 3486.4062 | 3486.4062 | 3486.4062 | 3486.4062 | 3486.4062
Inspeccion gradiente de voltaje de corriente continua (DCVG) | - | ptos medición | 70 | 70 | 70 | 70 | 70 | 70 | 70 | 70 | 70 | 0.75 | 1.0667 | 1 | 0.98704 | 4.76 | 4.0408 | 45.0168 | Equipo 6 | 5.4433 | 3723.8374 | 3723.8374 | 3723.8374 | 3723.8374 | 3723.8374 | 3723.8374 | 3723.8374 | 3723.8374 | 3723.8374 | 4840.9886 | 4840.9886 | 4840.9886 | 4840.9886 | 4840.9886 | 4840.9886 | 4840.9886 | 4840.9886 | 4840.9886
Inspeccion de aislamientos dielectricos | VLHM 066/090/114 | valv. linea | 6 | 6 | 6 | 6 | 6 | 6 | 6 | 6 | 6 | 0.56667 | 1.0667 | 2 | 1.7429 | 4.76 | 0.3653 | 29.056 | Equipo 4 | 8.2751 | 373.9892 | 373.9892 | 373.9892 | 373.9892 | 373.9892 | 373.9892 | 373.9892 | 373.9892 | 373.9892 | 486.1859 | 486.1859 | 486.1859 | 486.1859 | 486.1859 | 486.1859 | 486.1859 | 486.1859 | 486.1859
Inspeccion de corrosión atmosférica | VLHM 066/090/114 | valv. linea | 6 | 6 | 6 | 6 | 6 | 6 | 6 | 6 | 6 | 0.083333 | 1.0667 | 2 | 0.77619 | 4.76 | 0.1183 | 29.056 | Equipo 4 | 6.5789 | 171.1947 | 171.1947 | 171.1947 | 171.1947 | 171.1947 | 171.1947 | 171.1947 | 171.1947 | 171.1947 | 222.5532 | 222.5532 | 222.5532 | 222.5532 | 222.5532 | 222.5532 | 222.5532 | 222.5532 | 222.5532
Verificación y/o ajuste de transmisor indicador de presion | - | n° TP | 6 | 6 | 6 | 6 | 6 | 6 | 6 | 6 | 6 | 1.4667 | 0.62797 | 2 | 3.2922 | 4.76 | 3.0883 | 7.9804 | Equipo 9 | 52.2304 | 417.125 | 417.125 | 417.125 | 417.125 | 417.125 | 417.125 | 417.125 | 417.125 | 417.125 | 542.2625 | 542.2625 | 542.2625 | 542.2625 | 542.2625 | 542.2625 | 542.2625 | 542.2625 | 542.2625
Verificación y/o ajuste de transmisor indicador de temperatura | - | n° TT | 3 | 3 | 3 | 3 | 3 | 3 | 3 | 3 | 3 | 1.6333 | 0.62797 | 2 | 3.6255 | 4.76 | 3.0369 | 7.9804 | Equipo 9 | 52.2304 | 276.0625 | 276.0625 | 276.0625 | 276.0625 | 276.0625 | 276.0625 | 276.0625 | 276.0625 | 276.0625 | 358.8813 | 358.8813 | 358.8813 | 358.8813 | 358.8813 | 358.8813 | 358.8813 | 358.8813 | 358.8813
Verificación y/o ajuste de transmisor indicadores de presion diferencial | - | n° TPD | 0 | 0 | 0 | 0 | 0 | 0 | 0 | 0 | 0 | 1.6 | 0.62797 | 2 | 3.5588 | 4.76 | 1.8031 | 7.9804 | Equipo 9 | 52.2304 | 0 | 0 | 0 | 0 | 0 | 0 | 0 | 0 | 0 | 0 | 0 | 0 | 0 | 0 | 0 | 0 | 0 | 0
Sector Nazca | [20 empty] | 2018: 0; 2019: 0 | 0 | 0 | 0 | 0 | 0 | 0 | 0 | 0 | 0
Ramal Nazca | [20 empty] | 2018: 0; 2019: 0 | 0 | 0 | 0 | 0 | 0 | 0 | 0 | 0 | 0
Mantto Preventivo Gnral, Valvula y Cuartos | - | CG + ED + VL | 3 | 3 | 3 | 3 | 3 | 3 | 3 | 3 | 3 | 2.25 | 1.5167 | 2 | 5.2583 | 4.76 | 0.4224 | 30.8805 | Equipo 8 | 137.2693 | 843.4313 | 843.4313 | 843.4313 | 843.4313 | 843.4313 | 843.4313 | 843.4313 | 843.4313 | 843.4313 | 1096.4607 | 1096.4607 | 1096.4607 | 1096.4607 | 1096.4607 | 1096.4607 | 1096.4607 | 1096.4607 | 1096.4607
Medición de espesores | VLRN 023/034 | valv. linea | 2 | 2 | 2 | 2 | 2 | 2 | 2 | 2 | 2 | 0.20833 | 1.5167 | 1 | 0.815 | 4.76 | 0.4819 | 22.9002 | Equipo 7 | 11.985 | 57.8565 | 57.8565 | 57.8565 | 57.8565 | 57.8565 | 57.8565 | 57.8565 | 57.8565 | 57.8565 | 75.2135 | 75.2135 | 75.2135 | 75.2135 | 75.2135 | 75.2135 | 75.2135 | 75.2135 | 75.2135
Patrullaje del DDV y Condiciones de Superficie | CL1, CL4 | derechos de vía | 1 | 1 | 1 | 1 | 1 | 1 | 1 | 1 | 1 | 0.5 | 1.5167 | 2 | 1.7583 | 4.76 | 0.92 | 35.9955 | Equipo 1 | 26.0008 | 125.281 | 125.281 | 125.281 | 125.281 | 125.281 | 125.281 | 125.281 | 125.281 | 125.281 | 162.8652 | 162.8652 | 162.8652 | 162.8652 | 162.8652 | 162.8652 | 162.8652 | 162.8652 | 162.8652
Detección de Fugas Acero | - | km red acero | 46.3371 | 46.3371 | 46.3371 | 46.3371 | 46.3371 | 46.3371 | 46.3371 | 46.3371 | 46.3371 | 1.0833 | 1.5167 | 2 | 2.925 | 0 | 2.4107 | 35.9955 | Equipo 1 | 26.0008 | 5257.4229 | 5257.4229 | 5257.4229 | 5257.4229 | 5257.4229 | 5257.4229 | 5257.4229 | 5257.4229 | 5257.4229 | 6834.6497 | 6834.6497 | 6834.6497 | 6834.6497 | 6834.6497 | 6834.6497 | 6834.6497 | 6834.6497 | 6834.6497
Revelamiento Estado de Obras Geotecnia-Cruces | - | n° cruces | 6 | 6 | 6 | 6 | 6 | 6 | 6 | 6 | 6 | 0.5 | 1.5167 | 2 | 1.7583 | 4.76 | 0.92 | 35.9955 | Equipo 1 | 26.0008 | 491.6778 | 491.6778 | 491.6778 | 491.6778 | 491.6778 | 491.6778 | 491.6778 | 491.6778 | 491.6778 | 639.1812 | 639.1812 | 639.1812 | 639.1812 | 639.1812 | 639.1812 | 639.1812 | 639.1812 | 639.1812
Inspección fuentes de corriente de protección catódica | VLRN 023/034 | valv. linea | 2 | 2 | 2 | 2 | 2 | 2 | 2 | 2 | 2 | 1.2667 | 1.5167 | 6 | 25.8 | 4.76 | 0.3035 | 58.1121 | Equipo 5 | 4.0131 | 3283.9374 | 3283.9374 | 3283.9374 | 3283.9374 | 3283.9374 | 3283.9374 | 3283.9374 | 3283.9374 | 3283.9374 | 4269.1187 | 4269.1187 | 4269.1187 | 4269.1187 | 4269.1187 | 4269.1187 | 4269.1187 | 4269.1187 | 4269.1187
Inspeccion de camas anodicas | VLRN 023/034 | camas anodicas | 2 | 2 | 2 | 2 | 2 | 2 | 2 | 2 | 2 | 0.5 | 1.5167 | 1 | 1.1067 | 4.76 | 2.945 | 29.056 | Equipo 4 | 4.0131 | 85.3775 | 85.3775 | 85.3775 | 85.3775 | 85.3775 | 85.3775 | 85.3775 | 85.3775 | 85.3775 | 110.9908 | 110.9908 | 110.9908 | 110.9908 | 110.9908 | 110.9908 | 110.9908 | 110.9908 | 110.9908
Medicion Potenciales On/Off | PK 000 AL PK 046 | ptos medición | 46 | 46 | 46 | 46 | 46 | 46 | 46 | 46 | 46 | 0.25 | 1.5167 | 1 | 0.85667 | 4.76 | 2.2271 | 34.0156 | Equipo 12 | 4.0131 | 1619.7912 | 1619.7912 | 1619.7912 | 1619.7912 | 1619.7912 | 1619.7912 | 1619.7912 | 1619.7912 | 1619.7912 | 2105.7286 | 2105.7286 | 2105.7286 | 2105.7286 | 2105.7286 | 2105.7286 | 2105.7286 | 2105.7286 | 2105.7286
Inspeccion CIS | - | ptos medición | 46 | 46 | 46 | 46 | 46 | 46 | 46 | 46 | 46 | 0.4 | 1.5167 | 1 | 1.0067 | 4.76 | 5.3149 | 49.9763 | Equipo 3 | 4.0131 | 2784.7831 | 2784.7831 | 2784.7831 | 2784.7831 | 2784.7831 | 2784.7831 | 2784.7831 | 2784.7831 | 2784.7831 | 3620.218 | 3620.218 | 3620.218 | 3620.218 | 3620.218 | 3620.218 | 3620.218 | 3620.218 | 3620.218
Inspeccion gradiente de voltaje de corriente continua (DCVG) | - | ptos medición | 46 | 46 | 46 | 46 | 46 | 46 | 46 | 46 | 46 | 0.75 | 1.5167 | 1 | 1.3567 | 4.76 | 4.0408 | 45.0168 | Equipo 6 | 5.4433 | 3364.0173 | 3364.0173 | 3364.0173 | 3364.0173 | 3364.0173 | 3364.0173 | 3364.0173 | 3364.0173 | 3364.0173 | 4373.2224 | 4373.2224 | 4373.2224 | 4373.2224 | 4373.2224 | 4373.2224 | 4373.2224 | 4373.2224 | 4373.2224
Inspeccion de aislamientos dielectricos | VLRN 023/034 | valv. linea | 4 | 4 | 4 | 4 | 4 | 4 | 4 | 4 | 4 | 0.56667 | 1.5167 | 2 | 1.8917 | 4.76 | 0.3653 | 29.056 | Equipo 4 | 8.2751 | 275.1888 | 275.1888 | 275.1888 | 275.1888 | 275.1888 | 275.1888 | 275.1888 | 275.1888 | 275.1888 | 357.7455 | 357.7455 | 357.7455 | 357.7455 | 357.7455 | 357.7455 | 357.7455 | 357.7455 | 357.7455
Verificación y/o ajuste de transmisor indicador de presion | - | n° TP | 4 | 4 | 4 | 4 | 4 | 4 | 4 | 4 | 4 | 1.4667 | 0.62797 | 2 | 3.2473 | 4.76 | 3.0883 | 7.9804 | Equipo 9 | 52.2304 | 310.0636 | 310.0636 | 310.0636 | 310.0636 | 310.0636 | 310.0636 | 310.0636 | 310.0636 | 310.0636 | 403.0827 | 403.0827 | 403.0827 | 403.0827 | 403.0827 | 403.0827 | 403.0827 | 403.0827 | 403.0827
Verificación y/o ajuste de transmisor indicador de temperatura | - | n° TT | 2 | 2 | 2 | 2 | 2 | 2 | 2 | 2 | 2 | 1.6333 | 0.62797 | 2 | 3.5807 | 4.76 | 3.0369 | 7.9804 | Equipo 9 | 52.2304 | 217.4466 | 217.4466 | 217.4466 | 217.4466 | 217.4466 | 217.4466 | 217.4466 | 217.4466 | 217.4466 | 282.6805 | 282.6805 | 282.6805 | 282.6805 | 282.6805 | 282.6805 | 282.6805 | 282.6805 | 282.6805
Verificación y/o ajuste de transmisor indicadores de presion diferencial | - | n° TPD | 0 | 0 | 0 | 0 | 0 | 0 | 0 | 0 | 0 | 1.6 | 0.62797 | 2 | 3.514 | 4.76 | 1.8031 | 7.9804 | Equipo 9 | 52.2304 | 0 | 0 | 0 | 0 | 0 | 0 | 0 | 0 | 0 | 0 | 0 | 0 | 0 | 0 | 0 | 0 | 0 | 0
City Gate Nazca (CGNA) | [20 empty] | 2018: 0; 2019: 0 | 0 | 0 | 0 | 0 | 0 | 0 | 0 | 0 | 0
Mantenimiento de valvulas de bloqueo (manual / automática) | - | valv. bloqueo | 11 | 11 | 11 | 11 | 11 | 11 | 11 | 11 | 11 | 1.75 | 0.11667 | 2 | 3.5292 | 4.76 | 0.8243 | 22.9002 | Equipo 7 | 62.0415 | 1229.8737 | 1229.8737 | 1229.8737 | 1229.8737 | 1229.8737 | 1229.8737 | 1229.8737 | 1229.8737 | 1229.8737 | 1598.8358 | 1598.8358 | 1598.8358 | 1598.8358 | 1598.8358 | 1598.8358 | 1598.8358 | 1598.8358 | 1598.8358
Mantenimiento Trampa | T.Recibo Ramal Nazca | n° trampas | 1 | 1 | 1 | 1 | 1 | 1 | 1 | 1 | 1 | 2.4667 | 0.11667 | 1 | 2.5133 | 4.76 | 0 | 14.9198 | Equipo 11 | 71.9575 | 121.4194 | 121.4194 | 121.4194 | 121.4194 | 121.4194 | 121.4194 | 121.4194 | 121.4194 | 121.4194 | 157.8452 | 157.8452 | 157.8452 | 157.8452 | 157.8452 | 157.8452 | 157.8452 | 157.8452 | 157.8452
Mantenimiento de valvulas de alivio | - | valv. alivio | 4 | 4 | 4 | 4 | 4 | 4 | 4 | 4 | 4 | 2.6833 | 0.11667 | 1 | 2.73 | 4.76 | 1.9122 | 22.9002 | Equipo 7 | 51.9921 | 374.9223 | 374.9223 | 374.9223 | 374.9223 | 374.9223 | 374.9223 | 374.9223 | 374.9223 | 374.9223 | 487.399 | 487.399 | 487.399 | 487.399 | 487.399 | 487.399 | 487.399 | 487.399 | 487.399
Mantenimiento e Inspección de Sistema de Filtración y Tk-Condensados | - | n° filtros | 2 | 2 | 2 | 2 | 2 | 2 | 2 | 2 | 2 | 1.4167 | 0.11667 | 2 | 2.8625 | 4.76 | 0.0789 | 22.9002 | Equipo 7 | 63.1189 | 285.044 | 285.044 | 285.044 | 285.044 | 285.044 | 285.044 | 285.044 | 285.044 | 285.044 | 370.5571 | 370.5571 | 370.5571 | 370.5571 | 370.5571 | 370.5571 | 370.5571 | 370.5571 | 370.5571
Mantenimiento de la unidad de medición | - | n° medidores | 3 | 3 | 3 | 3 | 3 | 3 | 3 | 3 | 3 | 3 | 0.11667 | 2 | 6.0292 | 4.76 | 3.451 | 15.9607 | Equipo 10 | 52.2304 | 541.6668 | 541.6668 | 541.6668 | 541.6668 | 541.6668 | 541.6668 | 541.6668 | 541.6668 | 541.6668 | 704.1669 | 704.1669 | 704.1669 | 704.1669 | 704.1669 | 704.1669 | 704.1669 | 704.1669 | 704.1669
Mantenimiento del sistema de calentadores | - | n° calentadores | 3 | 3 | 3 | 3 | 3 | 3 | 3 | 3 | 3 | 2.3333 | 0.11667 | 2 | 4.6958 | 4.76 | 0.1599 | 22.9002 | Equipo 7 | 71.9289 | 535.7729 | 535.7729 | 535.7729 | 535.7729 | 535.7729 | 535.7729 | 535.7729 | 535.7729 | 535.7729 | 696.5048 | 696.5048 | 696.5048 | 696.5048 | 696.5048 | 696.5048 | 696.5048 | 696.5048 | 696.5048
Mantenimiento del sistema de regulación | alta | n° reguladores alta | 1 | 1 | 1 | 1 | 1 | 1 | 1 | 1 | 1 | 4.25 | 0.11667 | 2 | 8.5292 | 4.76 | 1.0873 | 22.9002 | Equipo 7 | 81.6827 | 408.5574 | 408.5574 | 408.5574 | 408.5574 | 408.5574 | 408.5574 | 408.5574 | 408.5574 | 408.5574 | 531.1246 | 531.1246 | 531.1246 | 531.1246 | 531.1246 | 531.1246 | 531.1246 | 531.1246 | 531.1246
Mantenimiento del sistema de regulación | baja | n° reguladores baja | 1 | 1 | 1 | 1 | 1 | 1 | 1 | 1 | 1 | 4.25 | 0.11667 | 2 | 8.5292 | 4.76 | 1.0873 | 22.9002 | Equipo 7 | 81.6827 | 408.5574 | 408.5574 | 408.5574 | 408.5574 | 408.5574 | 408.5574 | 408.5574 | 408.5574 | 408.5574 | 531.1246 | 531.1246 | 531.1246 | 531.1246 | 531.1246 | 531.1246 | 531.1246 | 531.1246 | 531.1246
Mantenimiento Sistema de Odorización | - | n° sist. odoriz. | 1 | 1 | 1 | 1 | 1 | 1 | 1 | 1 | 1 | 1.3333 | 0.11667 | 2 | 2.6958 | 4.76 | 1.6482 | 22.9002 | Equipo 7 | 120.5838 | 320.1781 | 320.1781 | 320.1781 | 320.1781 | 320.1781 | 320.1781 | 320.1781 | 320.1781 | 320.1781 | 416.2315 | 416.2315 | 416.2315 | 416.2315 | 416.2315 | 416.2315 | 416.2315 | 416.2315 | 416.2315
Mantenimiento de equipos de instrumentación no paquetizados (P&T) | - | Estación/CO/CG | 1 | 1 | 1 | 1 | 1 | 1 | 1 | 1 | 1 | 6 | 0.11667 | 1 | 6.0467 | 4.76 | 3.4465 | 7.9804 | Equipo 9 | 52.2304 | 150.107 | 150.107 | 150.107 | 150.107 | 150.107 | 150.107 | 150.107 | 150.107 | 150.107 | 195.1391 | 195.1391 | 195.1391 | 195.1391 | 195.1391 | 195.1391 | 195.1391 | 195.1391 | 195.1391
Mantenimiento de equipos de grupos electrogenos/UPS | - | Estación/CO/CG | 1 | 1 | 1 | 1 | 1 | 1 | 1 | 1 | 1 | 5 | 0.11667 | 1 | 5.0467 | 4.76 | 1.1691 | 22.9002 | Equipo 7 | 71.271 | 216.7627 | 216.7627 | 216.7627 | 216.7627 | 216.7627 | 216.7627 | 216.7627 | 216.7627 | 216.7627 | 281.7915 | 281.7915 | 281.7915 | 281.7915 | 281.7915 | 281.7915 | 281.7915 | 281.7915 | 281.7915
Mantenimiento Sistema de Intrusión / CCTV | - | Estación/CO/CG | 1 | 1 | 1 | 1 | 1 | 1 | 1 | 1 | 1 | 4 | 0.11667 | 2 | 8.0292 | 4.76 | 0.4185 | 14.9198 | Equipo 11 | 82.2643 | 325.9013 | 325.9013 | 325.9013 | 325.9013 | 325.9013 | 325.9013 | 325.9013 | 325.9013 | 325.9013 | 423.6717 | 423.6717 | 423.6717 | 423.6717 | 423.6717 | 423.6717 | 423.6717 | 423.6717 | 423.6717
Mantenimiento Equipos SCADA | - | n° SCADA | 1 | 1 | 1 | 1 | 1 | 1 | 1 | 1 | 1 | 1.85 | 0.11667 | 2 | 3.7292 | 4.76 | 2.9168 | 14.9198 | Equipo 11 | 82.2643 | 248.7952 | 248.7952 | 248.7952 | 248.7952 | 248.7952 | 248.7952 | 248.7952 | 248.7952 | 248.7952 | 323.4337 | 323.4337 | 323.4337 | 323.4337 | 323.4337 | 323.4337 | 323.4337 | 323.4337 | 323.4337
Mantenimiento Equipos de F&G | - | N° F&g | 1 | 1 | 1 | 1 | 1 | 1 | 1 | 1 | 1 | 1.5667 | 0.11667 | 2 | 3.1625 | 4.76 | 0.1176 | 14.9198 | Equipo 11 | 62.2417 | 187.0927 | 187.0927 | 187.0927 | 187.0927 | 187.0927 | 187.0927 | 187.0927 | 187.0927 | 187.0927 | 243.2206 | 243.2206 | 243.2206 | 243.2206 | 243.2206 | 243.2206 | 243.2206 | 243.2206 | 243.2206
Mantenimiento a los Equipos de Telecomunicaciones Instalados en la Torre de Comunicación y/o Estaciones Repetidoras | - | Estación/CO/CG | 1 | 1 | 1 | 1 | 1 | 1 | 1 | 1 | 1 | 4 | 0.11667 | 2 | 8.0292 | 4.76 | 0.4224 | 30.8805 | Equipo 8 | 84.5812 | 458.7177 | 458.7177 | 458.7177 | 458.7177 | 458.7177 | 458.7177 | 458.7177 | 458.7177 | 458.7177 | 596.333 | 596.333 | 596.333 | 596.333 | 596.333 | 596.333 | 596.333 | 596.333 | 596.333
Medicion Potenciales On/Off | - | ptos medición | 1 | 1 | 1 | 1 | 1 | 1 | 1 | 1 | 1 | 0.25 | 0.11667 | 1 | 0.29667 | 4.76 | 2.2271 | 34.0156 | Equipo 12 | 4.0131 | 16.1772 | 16.1772 | 16.1772 | 16.1772 | 16.1772 | 16.1772 | 16.1772 | 16.1772 | 16.1772 | 21.0304 | 21.0304 | 21.0304 | 21.0304 | 21.0304 | 21.0304 | 21.0304 | 21.0304 | 21.0304
Inspeccion de aislamientos dielectricos | - | aislamientos | 12 | 12 | 12 | 12 | 12 | 12 | 12 | 12 | 12 | 0.56667 | 0.11667 | 2 | 1.1625 | 4.76 | 0.3653 | 29.056 | Equipo 4 | 8.2751 | 493.3797 | 493.3797 | 493.3797 | 493.3797 | 493.3797 | 493.3797 | 493.3797 | 493.3797 | 493.3797 | 641.3936 | 641.3936 | 641.3936 | 641.3936 | 641.3936 | 641.3936 | 641.3936 | 641.3936 | 641.3936
Inspeccion de Corrosión Atmosférica | - | CG | 1 | 1 | 1 | 1 | 1 | 1 | 1 | 1 | 1 | 0.083333 | 0.11667 | 2 | 0.19583 | 4.76 | 0.1183 | 29.056 | Equipo 4 | 6.5789 | 19.8032 | 19.8032 | 19.8032 | 19.8032 | 19.8032 | 19.8032 | 19.8032 | 19.8032 | 19.8032 | 25.7441 | 25.7441 | 25.7441 | 25.7441 | 25.7441 | 25.7441 | 25.7441 | 25.7441 | 25.7441
Verificación y/o ajuste de transmisor indicador de presion | - | n° TP | 10 | 10 | 10 | 10 | 10 | 10 | 10 | 10 | 10 | 1.4667 | 0.11667 | 2 | 2.9625 | 4.76 | 3.0883 | 7.9804 | Equipo 9 | 52.2304 | 573.3849 | 573.3849 | 573.3849 | 573.3849 | 573.3849 | 573.3849 | 573.3849 | 573.3849 | 573.3849 | 745.4004 | 745.4004 | 745.4004 | 745.4004 | 745.4004 | 745.4004 | 745.4004 | 745.4004 | 745.4004
Verificación y/o ajuste de transmisor indicador de temperatura | - | n° TT | 7 | 7 | 7 | 7 | 7 | 7 | 7 | 7 | 7 | 1.6333 | 0.11667 | 2 | 3.2958 | 4.76 | 3.0369 | 7.9804 | Equipo 9 | 52.2304 | 468.4554 | 468.4554 | 468.4554 | 468.4554 | 468.4554 | 468.4554 | 468.4554 | 468.4554 | 468.4554 | 608.992 | 608.992 | 608.992 | 608.992 | 608.992 | 608.992 | 608.992 | 608.992 | 608.992
Verificación y/o ajuste de transmisor indicadores de presion diferencial | - | n° TPD | 10 | 10 | 10 | 10 | 10 | 10 | 10 | 10 | 10 | 1.6 | 0.11667 | 2 | 3.2292 | 4.76 | 1.8031 | 7.9804 | Equipo 9 | 52.2304 | 574.0934 | 574.0934 | 574.0934 | 574.0934 | 574.0934 | 574.0934 | 574.0934 | 574.0934 | 574.0934 | 746.3214 | 746.3214 | 746.3214 | 746.3214 | 746.3214 | 746.3214 | 746.3214 | 746.3214 | 746.3214
Red de Distribución PE Nasca | [20 empty] | 2018: 0; 2019: 0 | 0 | 0 | 0 | 0 | 0 | 0 | 0 | 0 | 0
Patrullaje de Vigilancia Red de Distribución | PE | km red PE | 43.1072 | 43.1072 | 43.1072 | 44.3952 | 44.9342 | 45.1722 | 45.3542 | 45.5362 | 45.7182 | 0.1 | 0.16667 | 6 | 2.6 | 4.76 | 0.92 | 45.0168 | Equipo 6 | 15.4174 | 5774.5356 | 5774.5356 | 5774.5356 | 5944.3089 | 6015.3553 | 6046.7264 | 6070.7161 | 6094.7058 | 6118.6955 | 7506.8962 | 7506.8962 | 7506.8962 | 7727.6015 | 7819.9619 | 7860.7444 | 7891.931 | 7923.1176 | 7954.3042
Detección de Fugas PE | - | km red PE | 43.1072 | 43.1072 | 43.1072 | 44.3952 | 44.9342 | 45.1722 | 45.3542 | 45.5362 | 45.7182 | 1.1667 | 0.16667 | 2 | 2.6667 | 0 | 2.4107 | 37.0364 | Equipo 2 | 26.0008 | 4586.5478 | 4586.5478 | 4586.5478 | 4722.0354 | 4778.7341 | 4803.7698 | 4822.9148 | 4842.0598 | 4861.2048 | 5962.5122 | 5962.5122 | 5962.5122 | 6138.6461 | 6212.3543 | 6244.9007 | 6269.7892 | 6294.6777 | 6319.5662
Monitoreo Nivel de Odorización PE | PE | ptos medición | 3 | 3 | 3 | 3 | 3 | 3 | 3 | 3 | 3 | 0.75 | 0.16667 | 1 | 0.86111 | 4.76 | 1.4516 | 7.9804 | Equipo 9 | 21.5672 | 58.2298 | 58.2298 | 58.2298 | 58.2298 | 58.2298 | 58.2298 | 58.2298 | 58.2298 | 58.2298 | 75.6987 | 75.6987 | 75.6987 | 75.6987 | 75.6987 | 75.6987 | 75.6987 | 75.6987 | 75.6987
Calidad del gas | - | n° puntos medición | 1 | 1 | 1 | 1 | 1 | 1 | 1 | 1 | 1 | 0.75 | 0.16667 | 2 | 1.8333 | 4.76 | 4.4688 | 7.9804 | Equipo 9 | 7.866 | 47.2822 | 47.2822 | 47.2822 | 47.2822 | 47.2822 | 47.2822 | 47.2822 | 47.2822 | 47.2822 | 61.4668 | 61.4668 | 61.4668 | 61.4668 | 61.4668 | 61.4668 | 61.4668 | 61.4668 | 61.4668
Mantenimiento de postes de señalización urbano | - | n° de postes | 2 | 2 | 2 | 2 | 2 | 2 | 2 | 2 | 2 | 0.33333 | 0.16667 | 1 | 0.44444 | 4.76 | 0.0789 | 37.0364 | Equipo 2 | 69.7359 | 106.9584 | 106.9584 | 106.9584 | 106.9584 | 106.9584 | 106.9584 | 106.9584 | 106.9584 | 106.9584 | 139.0459 | 139.0459 | 139.0459 | 139.0459 | 139.0459 | 139.0459 | 139.0459 | 139.0459 | 139.0459
Mantenimiento de Polivalvulas | - | n° polivalv. | 31 | 31 | 31 | 31 | 31 | 31 | 31 | 31 | 31 | 0.5 | 0.16667 | 1 | 0.61111 | 4.76 | 0.0789 | 37.0364 | Equipo 2 | 80.5481 | 873.8522 | 873.8522 | 873.8522 | 873.8522 | 873.8522 | 873.8522 | 873.8522 | 873.8522 | 873.8522 | 1136.0079 | 1136.0079 | 1136.0079 | 1136.0079 | 1136.0079 | 1136.0079 | 1136.0079 | 1136.0079 | 1136.0079
Red de Distribución AU Nasca | [20 empty] | 2018: 0; 2019: 0 | 0 | 0 | 0 | 0 | 0 | 0 | 0 | 0 | 0
Mantto Gnral Valv´s camaras de valvulas de línea | Industriales | cam usuarios ind. | 0 | 0 | 0 | 0 | 0 | 0 | 0 | 0 | 0 | 1.0833 | 0.13333 | 2 | 2.4333 | 4.76 | 0.8222 | 14.9198 | Equipo 11 | 74.7892 | 0 | 0 | 0 | 0 | 0 | 0 | 0 | 0 | 0 | 0 | 0 | 0 | 0 | 0 | 0 | 0 | 0 | 0
Medicion Potenciales On/Off | - | ptos medición | 1 | 1 | 1 | 1 | 1 | 1 | 1 | 1 | 1 | 0.25 | 0.13333 | 1 | 0.33889 | 4.76 | 2.2271 | 34.0156 | Equipo 12 | 4.0131 | 17.9084 | 17.9084 | 17.9084 | 17.9084 | 17.9084 | 17.9084 | 17.9084 | 17.9084 | 17.9084 | 23.281 | 23.281 | 23.281 | 23.281 | 23.281 | 23.281 | 23.281 | 23.281 | 23.281
Inspeccion CIS | - | ptos medición | 1 | 1 | 1 | 1 | 1 | 1 | 1 | 1 | 1 | 0.4 | 0.13333 | 1 | 0.48889 | 4.76 | 5.3149 | 49.9763 | Equipo 3 | 4.0131 | 33.3715 | 33.3715 | 33.3715 | 33.3715 | 33.3715 | 33.3715 | 33.3715 | 33.3715 | 33.3715 | 43.3829 | 43.3829 | 43.3829 | 43.3829 | 43.3829 | 43.3829 | 43.3829 | 43.3829 | 43.3829
Inspeccion gradiente de voltaje de corriente continua (DCVG) | - | ptos medición | 1 | 1 | 1 | 1 | 1 | 1 | 1 | 1 | 1 | 0.75 | 0.13333 | 1 | 0.83889 | 4.76 | 4.0408 | 45.0168 | Equipo 6 | 5.4433 | 50.5902 | 50.5902 | 50.5902 | 50.5902 | 50.5902 | 50.5902 | 50.5902 | 50.5902 | 50.5902 | 65.7673 | 65.7673 | 65.7673 | 65.7673 | 65.7673 | 65.7673 | 65.7673 | 65.7673 | 65.7673
Calidad del gas | - | n° puntos medición | 1 | 1 | 1 | 1 | 1 | 1 | 1 | 1 | 1 | 0.75 | 0.13333 | 2 | 1.7667 | 4.76 | 4.4688 | 7.9804 | Equipo 9 | 7.866 | 46.1349 | 46.1349 | 46.1349 | 46.1349 | 46.1349 | 46.1349 | 46.1349 | 46.1349 | 46.1349 | 59.9754 | 59.9754 | 59.9754 | 59.9754 | 59.9754 | 59.9754 | 59.9754 | 59.9754 | 59.9754
Monitoreo Nivel de Odorización AU | Acero | ptos medición | 1 | 1 | 1 | 1 | 1 | 1 | 1 | 1 | 1 | 0 | 0.13333 | 12 | 3.2 | 4.76 | 1.8849 | 7.9804 | Equipo 9 | 57.093 | 731.9174 | 731.9174 | 731.9174 | 731.9174 | 731.9174 | 731.9174 | 731.9174 | 731.9174 | 731.9174 | 951.4927 | 951.4927 | 951.4927 | 951.4927 | 951.4927 | 951.4927 | 951.4927 | 951.4927 | 951.4927
Sector Ocucaje-Marcona | [20 empty] | 2018: 0; 2019: 0 | 0 | 0 | 0 | 0 | 0 | 0 | 0 | 0 | 0
Troncal Ocucaje - Marcona | [20 empty] | 2018: 0; 2019: 0 | 0 | 0 | 0 | 0 | 0 | 0 | 0 | 0 | 0
Mantto Preventivo Gnral, Valvula y Cuartos | - | CG + ED + VL | 7 | 7 | 7 | 7 | 7 | 7 | 7 | 7 | 7 | 2.25 | 3.3333 | 2 | 6.1667 | 4.76 | 0.4224 | 30.8805 | Equipo 8 | 137.2693 | 1831.255 | 1831.255 | 1831.255 | 1831.255 | 1831.255 | 1831.255 | 1831.255 | 1831.255 | 1831.255 | 2380.6315 | 2380.6315 | 2380.6315 | 2380.6315 | 2380.6315 | 2380.6315 | 2380.6315 | 2380.6315 | 2380.6315
Medición de espesores | VLHM 138/156/171/194/200 | valv. linea | 5 | 5 | 5 | 5 | 5 | 5 | 5 | 5 | 5 | 0.20833 | 3.3333 | 1 | 0.94907 | 4.76 | 0.4819 | 22.9002 | Equipo 7 | 11.985 | 145.5295 | 145.5295 | 145.5295 | 145.5295 | 145.5295 | 145.5295 | 145.5295 | 145.5295 | 145.5295 | 189.1883 | 189.1883 | 189.1883 | 189.1883 | 189.1883 | 189.1883 | 189.1883 | 189.1883 | 189.1883
Mantenimiento Trampa | T.Envio | n° trampas | 1 | 1 | 1 | 1 | 1 | 1 | 1 | 1 | 1 | 2.4667 | 3.3333 | 1 | 3.2074 | 4.76 | 0 | 14.9198 | Equipo 11 | 71.9575 | 135.0786 | 135.0786 | 135.0786 | 135.0786 | 135.0786 | 135.0786 | 135.0786 | 135.0786 | 135.0786 | 175.6022 | 175.6022 | 175.6022 | 175.6022 | 175.6022 | 175.6022 | 175.6022 | 175.6022 | 175.6022
Mantenimiento Trampa | T.Recibo | n° trampas | 1 | 1 | 1 | 1 | 1 | 1 | 1 | 1 | 1 | 2.4667 | 3.3333 | 1 | 3.2074 | 4.76 | 0 | 14.9198 | Equipo 11 | 71.9575 | 135.0786 | 135.0786 | 135.0786 | 135.0786 | 135.0786 | 135.0786 | 135.0786 | 135.0786 | 135.0786 | 175.6022 | 175.6022 | 175.6022 | 175.6022 | 175.6022 | 175.6022 | 175.6022 | 175.6022 | 175.6022
Patrullaje del DDV y Condiciones de Superficie | CL1, CL2 | n° accesos | 1 | 1 | 1 | 1 | 1 | 1 | 1 | 1 | 1 | 0.5 | 3.3333 | 1 | 1.2407 | 4.76 | 0.92 | 35.9955 | Equipo 1 | 26.0008 | 77.7093 | 77.7093 | 77.7093 | 77.7093 | 77.7093 | 77.7093 | 77.7093 | 77.7093 | 77.7093 | 101.022 | 101.022 | 101.022 | 101.022 | 101.022 | 101.022 | 101.022 | 101.022 | 101.022
Detección de Fugas Acero | - | km red acero | 86.1065 | 86.1065 | 86.1065 | 86.1065 | 86.1065 | 86.1065 | 86.1065 | 86.1065 | 86.1065 | 1.0833 | 3.3333 | 1 | 1.8241 | 0 | 2.4107 | 35.9955 | Equipo 1 | 26.0008 | 6058.2505 | 6058.2505 | 6058.2505 | 6058.2505 | 6058.2505 | 6058.2505 | 6058.2505 | 6058.2505 | 6058.2505 | 7875.7256 | 7875.7256 | 7875.7256 | 7875.7256 | 7875.7256 | 7875.7256 | 7875.7256 | 7875.7256 | 7875.7256
Revelamiento Estado de Obras Geotecnia-Cruces | - | n° cruces | 2 | 2 | 2 | 2 | 2 | 2 | 2 | 2 | 2 | 0.5 | 3.3333 | 2 | 2.6667 | 4.76 | 0.92 | 35.9955 | Equipo 1 | 26.0008 | 274.2708 | 274.2708 | 274.2708 | 274.2708 | 274.2708 | 274.2708 | 274.2708 | 274.2708 | 274.2708 | 356.552 | 356.552 | 356.552 | 356.552 | 356.552 | 356.552 | 356.552 | 356.552 | 356.552
Inspección fuentes de corriente de protección catódica | VLHM 114/138 | valv. linea | 2 | 2 | 2 | 2 | 2 | 2 | 2 | 2 | 2 | 1.2667 | 3.3333 | 6 | 47.6 | 4.76 | 0.3035 | 58.1121 | Equipo 5 | 4.0131 | 6038.3918 | 6038.3918 | 6038.3918 | 6038.3918 | 6038.3918 | 6038.3918 | 6038.3918 | 6038.3918 | 6038.3918 | 7849.9093 | 7849.9093 | 7849.9093 | 7849.9093 | 7849.9093 | 7849.9093 | 7849.9093 | 7849.9093 | 7849.9093
Inspeccion de camas anodicas | - | camas anodicas | 1 | 1 | 1 | 1 | 1 | 1 | 1 | 1 | 1 | 0.5 | 3.3333 | 1 | 1.2407 | 4.76 | 2.945 | 29.056 | Equipo 4 | 4.0131 | 49.624 | 49.624 | 49.624 | 49.624 | 49.624 | 49.624 | 49.624 | 49.624 | 49.624 | 64.5112 | 64.5112 | 64.5112 | 64.5112 | 64.5112 | 64.5112 | 64.5112 | 64.5112 | 64.5112
Medicion Potenciales On/Off | PK114 AL PK 200 | ptos medición | 87 | 87 | 87 | 87 | 87 | 87 | 87 | 87 | 87 | 0.25 | 3.3333 | 1 | 0.99074 | 4.76 | 2.2271 | 34.0156 | Equipo 12 | 4.0131 | 3538.2145 | 3538.2145 | 3538.2145 | 3538.2145 | 3538.2145 | 3538.2145 | 3538.2145 | 3538.2145 | 3538.2145 | 4599.6788 | 4599.6788 | 4599.6788 | 4599.6788 | 4599.6788 | 4599.6788 | 4599.6788 | 4599.6788 | 4599.6788
Inspeccion CIS | - | ptos medición | 87 | 87 | 87 | 87 | 87 | 87 | 87 | 87 | 87 | 0.4 | 3.3333 | 1 | 1.1407 | 4.76 | 5.3149 | 49.9763 | Equipo 3 | 4.0131 | 5963.7592 | 5963.7592 | 5963.7592 | 5963.7592 | 5963.7592 | 5963.7592 | 5963.7592 | 5963.7592 | 5963.7592 | 7752.8869 | 7752.8869 | 7752.8869 | 7752.8869 | 7752.8869 | 7752.8869 | 7752.8869 | 7752.8869 | 7752.8869
Inspeccion gradiente de voltaje de corriente continua (DCVG) | - | ptos medición | 87 | 87 | 87 | 87 | 87 | 87 | 87 | 87 | 87 | 0.75 | 3.3333 | 1 | 1.4907 | 4.76 | 4.0408 | 45.0168 | Equipo 6 | 5.4433 | 6985.2807 | 6985.2807 | 6985.2807 | 6985.2807 | 6985.2807 | 6985.2807 | 6985.2807 | 6985.2807 | 6985.2807 | 9080.8649 | 9080.8649 | 9080.8649 | 9080.8649 | 9080.8649 | 9080.8649 | 9080.8649 | 9080.8649 | 9080.8649
Inspeccion de aislamientos dielectricos | VLHM 114/138/156/171/194/200 | valv. linea | 12 | 12 | 12 | 12 | 12 | 12 | 12 | 12 | 12 | 0.56667 | 3.3333 | 2 | 2.8 | 4.76 | 0.3653 | 29.056 | Equipo 4 | 8.2751 | 1165.0428 | 1165.0428 | 1165.0428 | 1165.0428 | 1165.0428 | 1165.0428 | 1165.0428 | 1165.0428 | 1165.0428 | 1514.5556 | 1514.5556 | 1514.5556 | 1514.5556 | 1514.5556 | 1514.5556 | 1514.5556 | 1514.5556 | 1514.5556
Inspeccion de corrosión atmosférica | VLHM 114/138/156/171/200 | valv. linea | 6 | 6 | 6 | 6 | 6 | 6 | 6 | 6 | 6 | 0.083333 | 3.3333 | 2 | 1.8333 | 4.76 | 0.1183 | 29.056 | Equipo 4 | 6.5789 | 386.4353 | 386.4353 | 386.4353 | 386.4353 | 386.4353 | 386.4353 | 386.4353 | 386.4353 | 386.4353 | 502.3659 | 502.3659 | 502.3659 | 502.3659 | 502.3659 | 502.3659 | 502.3659 | 502.3659 | 502.3659
Mantto Gnral Valv´s camaras de valvulas de línea | VLHM 194 | valv. Linea | 1 | 1 | 1 | 1 | 1 | 1 | 1 | 1 | 1 | 1.0833 | 3.3333 | 2 | 3.8333 | 4.76 | 0.8222 | 14.9198 | Equipo 11 | 74.7892 | 228.1695 | 228.1695 | 228.1695 | 228.1695 | 228.1695 | 228.1695 | 228.1695 | 228.1695 | 228.1695 | 296.6203 | 296.6203 | 296.6203 | 296.6203 | 296.6203 | 296.6203 | 296.6203 | 296.6203 | 296.6203
Verificación y/o ajuste de transmisor indicador de presion | - | n° TP | 10 | 10 | 10 | 10 | 10 | 10 | 10 | 10 | 10 | 1.4667 | 0.11667 | 2 | 2.9917 | 4.76 | 3.0883 | 7.9804 | Equipo 9 | 52.2304 | 578.0016 | 578.0016 | 578.0016 | 578.0016 | 578.0016 | 578.0016 | 578.0016 | 578.0016 | 578.0016 | 751.4021 | 751.4021 | 751.4021 | 751.4021 | 751.4021 | 751.4021 | 751.4021 | 751.4021 | 751.4021
Verificación y/o ajuste de transmisor indicador de temperatura | - | n° TT | 4 | 4 | 4 | 4 | 4 | 4 | 4 | 4 | 4 | 1.6333 | 0.11667 | 2 | 3.325 | 4.76 | 3.0369 | 7.9804 | Equipo 9 | 52.2304 | 314.2984 | 314.2984 | 314.2984 | 314.2984 | 314.2984 | 314.2984 | 314.2984 | 314.2984 | 314.2984 | 408.5879 | 408.5879 | 408.5879 | 408.5879 | 408.5879 | 408.5879 | 408.5879 | 408.5879 | 408.5879
Verificación y/o ajuste de transmisor indicadores de presion diferencial | - | n° TPD | 0 | 0 | 0 | 0 | 0 | 0 | 0 | 0 | 0 | 1.6 | 0.11667 | 2 | 3.2583 | 4.76 | 1.8031 | 7.9804 | Equipo 9 | 52.2304 | 0 | 0 | 0 | 0 | 0 | 0 | 0 | 0 | 0 | 0 | 0 | 0 | 0 | 0 | 0 | 0 | 0 | 0
City Gate Marcona (CGMA) | [20 empty] | 2018: 0; 2019: 0 | 0 | 0 | 0 | 0 | 0 | 0 | 0 | 0 | 0
Mantenimiento de valvulas de bloqueo (manual / automática) | - | valv. bloqueo | 6 | 6 | 6 | 6 | 6 | 6 | 6 | 6 | 6 | 1.75 | 0.61667 | 2 | 3.6897 | 4.76 | 0.8243 | 22.9002 | Equipo 7 | 62.0415 | 754.6852 | 754.6852 | 754.6852 | 754.6852 | 754.6852 | 754.6852 | 754.6852 | 754.6852 | 754.6852 | 981.0908 | 981.0908 | 981.0908 | 981.0908 | 981.0908 | 981.0908 | 981.0908 | 981.0908 | 981.0908
Mantenimiento de valvulas de alivio | - | valv. alivio | 2 | 2 | 2 | 2 | 2 | 2 | 2 | 2 | 2 | 2.6833 | 0.61667 | 1 | 2.9917 | 4.76 | 1.9122 | 22.9002 | Equipo 7 | 51.9921 | 228.9334 | 228.9334 | 228.9334 | 228.9334 | 228.9334 | 228.9334 | 228.9334 | 228.9334 | 228.9334 | 297.6134 | 297.6134 | 297.6134 | 297.6134 | 297.6134 | 297.6134 | 297.6134 | 297.6134 | 297.6134
Mantenimiento e Inspección de Sistema de Filtración y Tk-Condensados | - | n° filtros | 2 | 2 | 2 | 2 | 2 | 2 | 2 | 2 | 2 | 1.4167 | 0.61667 | 2 | 3.0231 | 4.76 | 0.0789 | 22.9002 | Equipo 7 | 63.1189 | 293.9525 | 293.9525 | 293.9525 | 293.9525 | 293.9525 | 293.9525 | 293.9525 | 293.9525 | 293.9525 | 382.1382 | 382.1382 | 382.1382 | 382.1382 | 382.1382 | 382.1382 | 382.1382 | 382.1382 | 382.1382
Mantenimiento de la unidad de medición | - | n° medidores | 4 | 4 | 4 | 4 | 4 | 4 | 4 | 4 | 4 | 3 | 0.61667 | 2 | 6.1897 | 4.76 | 3.451 | 15.9607 | Equipo 10 | 52.2304 | 702.9279 | 702.9279 | 702.9279 | 702.9279 | 702.9279 | 702.9279 | 702.9279 | 702.9279 | 702.9279 | 913.8062 | 913.8062 | 913.8062 | 913.8062 | 913.8062 | 913.8062 | 913.8062 | 913.8062 | 913.8062
Mantenimiento del sistema de calentadores | - | n° calentadores | 2 | 2 | 2 | 2 | 2 | 2 | 2 | 2 | 2 | 2.3333 | 0.61667 | 2 | 4.8564 | 4.76 | 0.1599 | 22.9002 | Equipo 7 | 71.9289 | 414.069 | 414.069 | 414.069 | 414.069 | 414.069 | 414.069 | 414.069 | 414.069 | 414.069 | 538.2897 | 538.2897 | 538.2897 | 538.2897 | 538.2897 | 538.2897 | 538.2897 | 538.2897 | 538.2897
Mantenimiento del sistema de regulación | baja | n° reguladores baja | 1 | 1 | 1 | 1 | 1 | 1 | 1 | 1 | 1 | 4.25 | 0.61667 | 2 | 8.6897 | 4.76 | 1.0873 | 22.9002 | Equipo 7 | 81.6827 | 413.1736 | 413.1736 | 413.1736 | 413.1736 | 413.1736 | 413.1736 | 413.1736 | 413.1736 | 413.1736 | 537.1256 | 537.1256 | 537.1256 | 537.1256 | 537.1256 | 537.1256 | 537.1256 | 537.1256 | 537.1256
Mantenimiento Sistema de Odorización | - | n° sist. odoriz. | 1 | 1 | 1 | 1 | 1 | 1 | 1 | 1 | 1 | 1.3333 | 0.61667 | 2 | 2.8564 | 4.76 | 1.6482 | 22.9002 | Equipo 7 | 120.5838 | 324.8843 | 324.8843 | 324.8843 | 324.8843 | 324.8843 | 324.8843 | 324.8843 | 324.8843 | 324.8843 | 422.3496 | 422.3496 | 422.3496 | 422.3496 | 422.3496 | 422.3496 | 422.3496 | 422.3496 | 422.3496
Mantenimiento de equipos de instrumentación no paquetizados (P&T) | - | Estación/CO/CG | 1 | 1 | 1 | 1 | 1 | 1 | 1 | 1 | 1 | 6 | 0.61667 | 1 | 6.3083 | 4.76 | 3.4465 | 7.9804 | Equipo 9 | 52.2304 | 154.3425 | 154.3425 | 154.3425 | 154.3425 | 154.3425 | 154.3425 | 154.3425 | 154.3425 | 154.3425 | 200.6453 | 200.6453 | 200.6453 | 200.6453 | 200.6453 | 200.6453 | 200.6453 | 200.6453 | 200.6453
Mantenimiento de equipos de grupos electrogenos/UPS | - | Estación/CO/CG | 1 | 1 | 1 | 1 | 1 | 1 | 1 | 1 | 1 | 5 | 0.61667 | 1 | 5.3083 | 4.76 | 1.1691 | 22.9002 | Equipo 7 | 71.271 | 224.3063 | 224.3063 | 224.3063 | 224.3063 | 224.3063 | 224.3063 | 224.3063 | 224.3063 | 224.3063 | 291.5982 | 291.5982 | 291.5982 | 291.5982 | 291.5982 | 291.5982 | 291.5982 | 291.5982 | 291.5982
Mantenimiento Sistema de Intrusión / CCTV | - | Estación/CO/CG | 1 | 1 | 1 | 1 | 1 | 1 | 1 | 1 | 1 | 4 | 0.61667 | 3 | 13.85 | 4.76 | 0.4185 | 14.9198 | Equipo 11 | 82.2643 | 525.1545 | 525.1545 | 525.1545 | 525.1545 | 525.1545 | 525.1545 | 525.1545 | 525.1545 | 525.1545 | 682.7009 | 682.7009 | 682.7009 | 682.7009 | 682.7009 | 682.7009 | 682.7009 | 682.7009 | 682.7009
Mantenimiento Equipos SCADA | - | n° SCADA | 1 | 1 | 1 | 1 | 1 | 1 | 1 | 1 | 1 | 1.85 | 0.61667 | 2 | 3.8897 | 4.76 | 2.9168 | 14.9198 | Equipo 11 | 82.2643 | 252.4237 | 252.4237 | 252.4237 | 252.4237 | 252.4237 | 252.4237 | 252.4237 | 252.4237 | 252.4237 | 328.1508 | 328.1508 | 328.1508 | 328.1508 | 328.1508 | 328.1508 | 328.1508 | 328.1508 | 328.1508
Mantenimiento Equipos de F&G | - | N° F&g | 1 | 1 | 1 | 1 | 1 | 1 | 1 | 1 | 1 | 1.5667 | 0.61667 | 3 | 6.55 | 4.76 | 0.1176 | 14.9198 | Equipo 11 | 62.2417 | 316.3982 | 316.3982 | 316.3982 | 316.3982 | 316.3982 | 316.3982 | 316.3982 | 316.3982 | 316.3982 | 411.3176 | 411.3176 | 411.3176 | 411.3176 | 411.3176 | 411.3176 | 411.3176 | 411.3176 | 411.3176
Mantenimiento a los Equipos de Telecomunicaciones Instalados en la Torre de Comunicación y/o Estaciones Repetidoras | - | Estación/CO/CG | 1 | 1 | 1 | 1 | 1 | 1 | 1 | 1 | 1 | 4 | 0.61667 | 2 | 8.1897 | 4.76 | 0.4224 | 30.8805 | Equipo 8 | 84.5812 | 464.5086 | 464.5086 | 464.5086 | 464.5086 | 464.5086 | 464.5086 | 464.5086 | 464.5086 | 464.5086 | 603.8612 | 603.8612 | 603.8612 | 603.8612 | 603.8612 | 603.8612 | 603.8612 | 603.8612 | 603.8612
Medicion Potenciales On/Off | - | ptos medición | 1 | 1 | 1 | 1 | 1 | 1 | 1 | 1 | 1 | 0.25 | 0.61667 | 1 | 0.55833 | 4.76 | 2.2271 | 34.0156 | Equipo 12 | 4.0131 | 26.9063 | 26.9063 | 26.9063 | 26.9063 | 26.9063 | 26.9063 | 26.9063 | 26.9063 | 26.9063 | 34.9781 | 34.9781 | 34.9781 | 34.9781 | 34.9781 | 34.9781 | 34.9781 | 34.9781 | 34.9781
Inspeccion de aislamientos dielectricos | - | aislamientos | 12 | 12 | 12 | 12 | 12 | 12 | 12 | 12 | 12 | 0.56667 | 0.61667 | 2 | 1.3231 | 4.76 | 0.3653 | 29.056 | Equipo 4 | 8.2751 | 559.2445 | 559.2445 | 559.2445 | 559.2445 | 559.2445 | 559.2445 | 559.2445 | 559.2445 | 559.2445 | 727.0178 | 727.0178 | 727.0178 | 727.0178 | 727.0178 | 727.0178 | 727.0178 | 727.0178 | 727.0178
Inspeccion de Corrosión Atmosférica | - | CG | 1 | 1 | 1 | 1 | 1 | 1 | 1 | 1 | 1 | 0.083333 | 0.61667 | 2 | 0.35641 | 4.76 | 0.1183 | 29.056 | Equipo 4 | 6.5789 | 25.2523 | 25.2523 | 25.2523 | 25.2523 | 25.2523 | 25.2523 | 25.2523 | 25.2523 | 25.2523 | 32.8279 | 32.8279 | 32.8279 | 32.8279 | 32.8279 | 32.8279 | 32.8279 | 32.8279 | 32.8279
Verificación y/o ajuste de transmisor indicador de presion | - | n° TP | 10 | 10 | 10 | 10 | 10 | 10 | 10 | 10 | 10 | 1.4667 | 0.61667 | 2 | 3.1231 | 4.76 | 3.0883 | 7.9804 | Equipo 9 | 52.2304 | 598.8021 | 598.8021 | 598.8021 | 598.8021 | 598.8021 | 598.8021 | 598.8021 | 598.8021 | 598.8021 | 778.4427 | 778.4427 | 778.4427 | 778.4427 | 778.4427 | 778.4427 | 778.4427 | 778.4427 | 778.4427
Verificación y/o ajuste de transmisor indicador de temperatura | - | n° TT | 7 | 7 | 7 | 7 | 7 | 7 | 7 | 7 | 7 | 1.6333 | 0.61667 | 2 | 3.4564 | 4.76 | 3.0369 | 7.9804 | Equipo 9 | 52.2304 | 486.1896 | 486.1896 | 486.1896 | 486.1896 | 486.1896 | 486.1896 | 486.1896 | 486.1896 | 486.1896 | 632.0465 | 632.0465 | 632.0465 | 632.0465 | 632.0465 | 632.0465 | 632.0465 | 632.0465 | 632.0465
Verificación y/o ajuste de transmisor indicadores de presion diferencial | - | n° TPD | 10 | 10 | 10 | 10 | 10 | 10 | 10 | 10 | 10 | 1.6 | 0.61667 | 2 | 3.3897 | 4.76 | 1.8031 | 7.9804 | Equipo 9 | 52.2304 | 597.4469 | 597.4469 | 597.4469 | 597.4469 | 597.4469 | 597.4469 | 597.4469 | 597.4469 | 597.4469 | 776.6809 | 776.6809 | 776.6809 | 776.6809 | 776.6809 | 776.6809 | 776.6809 | 776.6809 | 776.6809
Red de Distribución PE Marcona | [20 empty] | 0 | 0 | 0 | 0 | 0 | 0 | 0 | 0 | 0 | 0 | 0 | 0 | 0 | 0 | 0 | 0 | 0 | 0
Patrullaje de Vigilancia Red de Distribución | PE | km red PE | 75.0387 | 75.0387 | 75.0387 | 76.3897 | 77.1947 | 77.5307 | 77.7967 | 78.0837 | 78.3707 | 0.1 | 0.25 | 6 | 3.6 | 4.76 | 0.92 | 45.0168 | Equipo 6 | 15.4174 | 13787.6991 | 13787.6991 | 13787.6991 | 14034.2678 | 14181.187 | 14242.5098 | 14291.057 | 14343.4368 | 14395.8167 | 17924.0088 | 17924.0088 | 17924.0088 | 18244.5481 | 18435.5431 | 18515.2627 | 18578.3741 | 18646.4679 | 18714.5617
Detección de Fugas PE | - | km red PE | 75.0387 | 75.0387 | 75.0387 | 76.3897 | 77.1947 | 77.5307 | 77.7967 | 78.0837 | 78.3707 | 1.1667 | 0.25 | 2 | 2.8333 | 0 | 2.4107 | 37.0364 | Equipo 2 | 26.0008 | 8438.839 | 8438.839 | 8438.839 | 8589.8358 | 8679.8081 | 8717.3617 | 8747.0917 | 8779.1687 | 8811.2458 | 10970.4906 | 10970.4906 | 10970.4906 | 11166.7866 | 11283.7505 | 11332.5702 | 11371.2192 | 11412.9193 | 11454.6195
Monitoreo Nivel de Odorización PE | PE | ptos medición | 3 | 3 | 3 | 3 | 3 | 3 | 3 | 3 | 3 | 0.75 | 0.25 | 12 | 15 | 4.76 | 1.4516 | 7.9804 | Equipo 9 | 21.5672 | 897.4448 | 897.4448 | 897.4448 | 897.4448 | 897.4448 | 897.4448 | 897.4448 | 897.4448 | 897.4448 | 1166.6783 | 1166.6783 | 1166.6783 | 1166.6783 | 1166.6783 | 1166.6783 | 1166.6783 | 1166.6783 | 1166.6783
Calidad del gas | - | n° puntos medición | 1 | 1 | 1 | 1 | 1 | 1 | 1 | 1 | 1 | 0.75 | 0.25 | 2 | 2 | 4.76 | 4.4688 | 7.9804 | Equipo 9 | 7.866 | 50.1504 | 50.1504 | 50.1504 | 50.1504 | 50.1504 | 50.1504 | 50.1504 | 50.1504 | 50.1504 | 65.1955 | 65.1955 | 65.1955 | 65.1955 | 65.1955 | 65.1955 | 65.1955 | 65.1955 | 65.1955
Mantenimiento de postes de señalización urbano | - | n° de postes | 6 | 6 | 6 | 6 | 6 | 6 | 6 | 6 | 6 | 0.33333 | 0.25 | 1 | 0.58333 | 4.76 | 0.0789 | 37.0364 | Equipo 2 | 69.7359 | 216.2994 | 216.2994 | 216.2994 | 216.2994 | 216.2994 | 216.2994 | 216.2994 | 216.2994 | 216.2994 | 281.1892 | 281.1892 | 281.1892 | 281.1892 | 281.1892 | 281.1892 | 281.1892 | 281.1892 | 281.1892
Mantenimiento de Polivalvulas | - | n° polivalv. | 28 | 28 | 28 | 28 | 28 | 28 | 28 | 28 | 28 | 0.5 | 0.25 | 1 | 0.75 | 4.76 | 0.0789 | 37.0364 | Equipo 2 | 80.5481 | 959.9292 | 959.9292 | 959.9292 | 959.9292 | 959.9292 | 959.9292 | 959.9292 | 959.9292 | 959.9292 | 1247.908 | 1247.908 | 1247.908 | 1247.908 | 1247.908 | 1247.908 | 1247.908 | 1247.908 | 1247.908
Sector Independencia | [20 empty] | 2018: 0; 2019: 0 | 0 | 0 | 0 | 0 | 0 | 0 | 0 | 0 | 0
Ramal Independencia | [20 empty] | 2018: 0; 2019: 0 | 0 | 0 | 0 | 0 | 0 | 0 | 0 | 0 | 0
Patrullaje del DDV y Condiciones de Superficie | CL1, CL2 | derechos de vía | 3.9059 | 3.9059 | 3.9059 | 3.9059 | 3.9059 | 3.9059 | 3.9059 | 3.9059 | 3.9059 | 0.5 | 1.1208 | 1 | 0.94834 | 4.76 | 0.92 | 35.9955 | Equipo 1 | 26.0008 | 180.3711 | 180.3711 | 180.3711 | 180.3711 | 180.3711 | 180.3711 | 180.3711 | 180.3711 | 180.3711 | 234.4824 | 234.4824 | 234.4824 | 234.4824 | 234.4824 | 234.4824 | 234.4824 | 234.4824 | 234.4824
Detección de Fugas Acero | - | km red acero | 3.9059 | 3.9059 | 3.9059 | 3.9059 | 3.9059 | 3.9059 | 3.9059 | 3.9059 | 3.9059 | 1.0833 | 1.1208 | 1 | 1.5317 | 0 | 2.4107 | 35.9955 | Equipo 1 | 26.0008 | 255.7675 | 255.7675 | 255.7675 | 255.7675 | 255.7675 | 255.7675 | 255.7675 | 255.7675 | 255.7675 | 332.4978 | 332.4978 | 332.4978 | 332.4978 | 332.4978 | 332.4978 | 332.4978 | 332.4978 | 332.4978
Medicion Potenciales On/Off | - | ptos medición | 4 | 4 | 4 | 4 | 4 | 4 | 4 | 4 | 4 | 0.25 | 1.1208 | 1 | 0.69834 | 4.76 | 2.2271 | 34.0156 | Equipo 12 | 4.0131 | 118.5475 | 118.5475 | 118.5475 | 118.5475 | 118.5475 | 118.5475 | 118.5475 | 118.5475 | 118.5475 | 154.1118 | 154.1118 | 154.1118 | 154.1118 | 154.1118 | 154.1118 | 154.1118 | 154.1118 | 154.1118
Inspeccion CIS | - | ptos medición | 4 | 4 | 4 | 4 | 4 | 4 | 4 | 4 | 4 | 0.4 | 1.1208 | 1 | 0.84834 | 4.76 | 5.3149 | 49.9763 | Equipo 3 | 4.0131 | 207.7873 | 207.7873 | 207.7873 | 207.7873 | 207.7873 | 207.7873 | 207.7873 | 207.7873 | 207.7873 | 270.1234 | 270.1234 | 270.1234 | 270.1234 | 270.1234 | 270.1234 | 270.1234 | 270.1234 | 270.1234
Inspeccion gradiente de voltaje de corriente continua (DCVG) | - | ptos medición | 4 | 4 | 4 | 4 | 4 | 4 | 4 | 4 | 4 | 0.75 | 1.1208 | 1 | 1.1983 | 4.76 | 4.0408 | 45.0168 | Equipo 6 | 5.4433 | 263.4092 | 263.4092 | 263.4092 | 263.4092 | 263.4092 | 263.4092 | 263.4092 | 263.4092 | 263.4092 | 342.4319 | 342.4319 | 342.4319 | 342.4319 | 342.4319 | 342.4319 | 342.4319 | 342.4319 | 342.4319
ERM -Independencia (CGIN) | [20 empty] | 0 | 0 | 0 | 0 | 0 | 0 | 0 | 0 | 0 | 0 | 0 | 0 | 0 | 0 | 0 | 0 | 0 | 0
Mantenimiento Sistema de Odorización | - | n° sist. odoriz. | 1 | 1 | 1 | 1 | 1 | 1 | 1 | 1 | 1 | 1.3333 | 1.05 | 4 | 13.7333 | 4.76 | 1.6482 | 22.9002 | Equipo 7 | 120.5838 | 884.8368 | 884.8368 | 884.8368 | 884.8368 | 884.8368 | 884.8368 | 884.8368 | 884.8368 | 884.8368 | 1150.2878 | 1150.2878 | 1150.2878 | 1150.2878 | 1150.2878 | 1150.2878 | 1150.2878 | 1150.2878 | 1150.2878
Mantenimiento de valvulas de bloqueo (manual / automática) | - | valv. bloqueo | 6 | 6 | 6 | 6 | 6 | 6 | 6 | 6 | 6 | 1.75 | 1.05 | 2 | 3.85 | 4.76 | 0.8243 | 22.9002 | Equipo 7 | 62.0415 | 782.0742 | 782.0742 | 782.0742 | 782.0742 | 782.0742 | 782.0742 | 782.0742 | 782.0742 | 782.0742 | 1016.6964 | 1016.6964 | 1016.6964 | 1016.6964 | 1016.6964 | 1016.6964 | 1016.6964 | 1016.6964 | 1016.6964
Mantenimiento de valvulas de alivio | - | valv. alivio | 2 | 2 | 2 | 2 | 2 | 2 | 2 | 2 | 2 | 2.6833 | 1.05 | 1 | 3.2083 | 4.76 | 1.9122 | 22.9002 | Equipo 7 | 51.9921 | 241.7481 | 241.7481 | 241.7481 | 241.7481 | 241.7481 | 241.7481 | 241.7481 | 241.7481 | 241.7481 | 314.2725 | 314.2725 | 314.2725 | 314.2725 | 314.2725 | 314.2725 | 314.2725 | 314.2725 | 314.2725
Mantenimiento e Inspección de Sistema de Filtración y Tk-Condensados | - | n° filtros | 2 | 2 | 2 | 2 | 2 | 2 | 2 | 2 | 2 | 1.4167 | 1.05 | 2 | 3.1833 | 4.76 | 0.0789 | 22.9002 | Equipo 7 | 63.1189 | 302.8432 | 302.8432 | 302.8432 | 302.8432 | 302.8432 | 302.8432 | 302.8432 | 302.8432 | 302.8432 | 393.6962 | 393.6962 | 393.6962 | 393.6962 | 393.6962 | 393.6962 | 393.6962 | 393.6962 | 393.6962
Mantenimiento de la unidad de medición | Alta | n° medidores | 1 | 1 | 1 | 1 | 1 | 1 | 1 | 1 | 1 | 3 | 1.05 | 3 | 15.3 | 4.76 | 3.451 | 15.9607 | Equipo 10 | 52.2304 | 526.5186 | 526.5186 | 526.5186 | 526.5186 | 526.5186 | 526.5186 | 526.5186 | 526.5186 | 526.5186 | 684.4742 | 684.4742 | 684.4742 | 684.4742 | 684.4742 | 684.4742 | 684.4742 | 684.4742 | 684.4742
Mantenimiento del sistema de calentadores | - | n° calentadores | 1 | 1 | 1 | 1 | 1 | 1 | 1 | 1 | 1 | 2.3333 | 1.05 | 2 | 5.0167 | 4.76 | 0.1599 | 22.9002 | Equipo 7 | 71.9289 | 283.4217 | 283.4217 | 283.4217 | 283.4217 | 283.4217 | 283.4217 | 283.4217 | 283.4217 | 283.4217 | 368.4482 | 368.4482 | 368.4482 | 368.4482 | 368.4482 | 368.4482 | 368.4482 | 368.4482 | 368.4482
Mantenimiento del sistema de regulación | alta | n° reguladores alta | 1 | 1 | 1 | 1 | 1 | 1 | 1 | 1 | 1 | 4.25 | 1.05 | 2 | 8.85 | 4.76 | 1.0873 | 22.9002 | Equipo 7 | 81.6827 | 417.7805 | 417.7805 | 417.7805 | 417.7805 | 417.7805 | 417.7805 | 417.7805 | 417.7805 | 417.7805 | 543.1147 | 543.1147 | 543.1147 | 543.1147 | 543.1147 | 543.1147 | 543.1147 | 543.1147 | 543.1147
Mantenimiento de equipos de instrumentación no paquetizados (P&T) | - | Estación/CO/CG | 1 | 1 | 1 | 1 | 1 | 1 | 1 | 1 | 1 | 6 | 1.05 | 1 | 6.525 | 4.76 | 3.4465 | 7.9804 | Equipo 9 | 52.2304 | 157.8497 | 157.8497 | 157.8497 | 157.8497 | 157.8497 | 157.8497 | 157.8497 | 157.8497 | 157.8497 | 205.2046 | 205.2046 | 205.2046 | 205.2046 | 205.2046 | 205.2046 | 205.2046 | 205.2046 | 205.2046
Mantenimiento de equipos de grupos electrogenos/UPS | - | Estación/CO/CG | 1 | 1 | 1 | 1 | 1 | 1 | 1 | 1 | 1 | 5 | 1.05 | 1 | 5.525 | 4.76 | 1.1691 | 22.9002 | Equipo 7 | 71.271 | 230.5527 | 230.5527 | 230.5527 | 230.5527 | 230.5527 | 230.5527 | 230.5527 | 230.5527 | 230.5527 | 299.7185 | 299.7185 | 299.7185 | 299.7185 | 299.7185 | 299.7185 | 299.7185 | 299.7185 | 299.7185
Mantenimiento Sistema de Intrusión / CCTV | - | Estación/CO/CG | 1 | 1 | 1 | 1 | 1 | 1 | 1 | 1 | 1 | 4 | 1.05 | 2 | 8.35 | 4.76 | 0.4185 | 14.9198 | Equipo 11 | 82.2643 | 332.3495 | 332.3495 | 332.3495 | 332.3495 | 332.3495 | 332.3495 | 332.3495 | 332.3495 | 332.3495 | 432.0544 | 432.0544 | 432.0544 | 432.0544 | 432.0544 | 432.0544 | 432.0544 | 432.0544 | 432.0544
Mantenimiento Equipos SCADA | - | n° SCADA | 1 | 1 | 1 | 1 | 1 | 1 | 1 | 1 | 1 | 1.85 | 1.05 | 2 | 4.05 | 4.76 | 2.9168 | 14.9198 | Equipo 11 | 82.2643 | 256.0449 | 256.0449 | 256.0449 | 256.0449 | 256.0449 | 256.0449 | 256.0449 | 256.0449 | 256.0449 | 332.8584 | 332.8584 | 332.8584 | 332.8584 | 332.8584 | 332.8584 | 332.8584 | 332.8584 | 332.8584
Mantenimiento Equipos de F&G | - | N° F&g | 1 | 1 | 1 | 1 | 1 | 1 | 1 | 1 | 1 | 1.5667 | 1.05 | 2 | 3.4833 | 4.76 | 0.1176 | 14.9198 | Equipo 11 | 62.2417 | 193.4444 | 193.4444 | 193.4444 | 193.4444 | 193.4444 | 193.4444 | 193.4444 | 193.4444 | 193.4444 | 251.4777 | 251.4777 | 251.4777 | 251.4777 | 251.4777 | 251.4777 | 251.4777 | 251.4777 | 251.4777
Mantenimiento a los Equipos de Telecomunicaciones Instalados en la Torre de Comunicación y/o Estaciones Repetidoras | - | Estación/CO/CG | 1 | 1 | 1 | 1 | 1 | 1 | 1 | 1 | 1 | 4 | 1.05 | 1 | 4.525 | 4.76 | 0.4224 | 30.8805 | Equipo 8 | 84.5812 | 247.766 | 247.766 | 247.766 | 247.766 | 247.766 | 247.766 | 247.766 | 247.766 | 247.766 | 322.0958 | 322.0958 | 322.0958 | 322.0958 | 322.0958 | 322.0958 | 322.0958 | 322.0958 | 322.0958
Inspeccion de Corrosión Atmosférica | - | ERM | 12 | 12 | 12 | 12 | 12 | 12 | 12 | 12 | 12 | 0.083333 | 1.05 | 2 | 0.51667 | 4.76 | 0.1183 | 29.056 | Equipo 4 | 6.5789 | 223.5506 | 223.5506 | 223.5506 | 223.5506 | 223.5506 | 223.5506 | 223.5506 | 223.5506 | 223.5506 | 290.6157 | 290.6157 | 290.6157 | 290.6157 | 290.6157 | 290.6157 | 290.6157 | 290.6157 | 290.6157
Inspeccion de aislamientos dielectricos | - | aislamientos | 12 | 12 | 12 | 12 | 12 | 12 | 12 | 12 | 12 | 0.56667 | 1.05 | 2 | 1.4833 | 4.76 | 0.3653 | 29.056 | Equipo 4 | 8.2751 | 624.9778 | 624.9778 | 624.9778 | 624.9778 | 624.9778 | 624.9778 | 624.9778 | 624.9778 | 624.9778 | 812.4711 | 812.4711 | 812.4711 | 812.4711 | 812.4711 | 812.4711 | 812.4711 | 812.4711 | 812.4711
Verificación y/o ajuste de transmisor indicador de presion | - | n° TP | 7 | 7 | 7 | 7 | 7 | 7 | 7 | 7 | 7 | 1.4667 | 1.05 | 2 | 3.2833 | 4.76 | 3.0883 | 7.9804 | Equipo 9 | 52.2304 | 468.2562 | 468.2562 | 468.2562 | 468.2562 | 468.2562 | 468.2562 | 468.2562 | 468.2562 | 468.2562 | 608.7331 | 608.7331 | 608.7331 | 608.7331 | 608.7331 | 608.7331 | 608.7331 | 608.7331 | 608.7331
Verificación y/o ajuste de transmisor indicador de temperatura | - | n° TT | 10 | 10 | 10 | 10 | 10 | 10 | 10 | 10 | 10 | 1.6333 | 1.05 | 2 | 3.6167 | 4.76 | 3.0369 | 7.9804 | Equipo 9 | 52.2304 | 675.0718 | 675.0718 | 675.0718 | 675.0718 | 675.0718 | 675.0718 | 675.0718 | 675.0718 | 675.0718 | 877.5933 | 877.5933 | 877.5933 | 877.5933 | 877.5933 | 877.5933 | 877.5933 | 877.5933 | 877.5933
Verificación y/o ajuste de transmisor indicadores de presion diferencial | - | n° TPD | 7 | 7 | 7 | 7 | 7 | 7 | 7 | 7 | 7 | 1.6 | 1.05 | 2 | 3.55 | 4.76 | 1.8031 | 7.9804 | Equipo 9 | 52.2304 | 465.8658 | 465.8658 | 465.8658 | 465.8658 | 465.8658 | 465.8658 | 465.8658 | 465.8658 | 465.8658 | 605.6256 | 605.6256 | 605.6256 | 605.6256 | 605.6256 | 605.6256 | 605.6256 | 605.6256 | 605.6256
Red de Distribucion Acero Independencia | [20 empty] | 0 | 0 | 0 | 0 | 0 | 0 | 0 | 0 | 0 | 0 | 0 | 0 | 0 | 0 | 0 | 0 | 0 | 0
Detección de Fugas Acero | - | km red acero | 0.013 | 0.013 | 0.013 | 0.013 | 0.013 | 0.013 | 0.013 | 0.013 | 0.013 | 1.0833 | 0.73333 | 2 | 2.9 | 0 | 2.4107 | 35.9955 | Equipo 1 | 26.0008 | 53.4495 | 53.4495 | 53.4495 | 53.4495 | 53.4495 | 53.4495 | 53.4495 | 53.4495 | 53.4495 | 69.4844 | 69.4844 | 69.4844 | 69.4844 | 69.4844 | 69.4844 | 69.4844 | 69.4844 | 69.4844
Patrullaje del DDV y Condiciones de Superficie | CL1, CL2 | km red acero | 0.013 | 0.013 | 0.013 | 0.013 | 0.013 | 0.013 | 0.013 | 0.013 | 0.013 | 0.5 | 0.73333 | 2 | 1.7333 | 4.76 | 0.92 | 35.9955 | Equipo 1 | 26.0008 | 52.9407 | 52.9407 | 52.9407 | 52.9407 | 52.9407 | 52.9407 | 52.9407 | 52.9407 | 52.9407 | 68.8229 | 68.8229 | 68.8229 | 68.8229 | 68.8229 | 68.8229 | 68.8229 | 68.8229 | 68.8229
Revelamiento Estado de Obras Geotecnia-Cruces | - | n° cruces | 1 | 1 | 1 | 1 | 1 | 1 | 1 | 1 | 1 | 0.5 | 0.73333 | 2 | 1.7333 | 4.76 | 0.92 | 35.9955 | Equipo 1 | 26.0008 | 124.2391 | 124.2391 | 124.2391 | 124.2391 | 124.2391 | 124.2391 | 124.2391 | 124.2391 | 124.2391 | 161.5108 | 161.5108 | 161.5108 | 161.5108 | 161.5108 | 161.5108 | 161.5108 | 161.5108 | 161.5108
Monitoreo Nivel de Odorización AU | - | ptos medición | 1 | 1 | 1 | 1 | 1 | 1 | 1 | 1 | 1 | 0 | 0.73333 | 12 | 17.6 | 4.76 | 1.8849 | 7.9804 | Equipo 9 | 57.093 | 942.5212 | 942.5212 | 942.5212 | 942.5212 | 942.5212 | 942.5212 | 942.5212 | 942.5212 | 942.5212 | 1225.2775 | 1225.2775 | 1225.2775 | 1225.2775 | 1225.2775 | 1225.2775 | 1225.2775 | 1225.2775 | 1225.2775
Calidad del gas | - | n° puntos medición | 1 | 1 | 1 | 1 | 1 | 1 | 1 | 1 | 1 | 0.75 | 0.73333 | 2 | 2.2333 | 4.76 | 4.4688 | 7.9804 | Equipo 9 | 7.866 | 54.1658 | 54.1658 | 54.1658 | 54.1658 | 54.1658 | 54.1658 | 54.1658 | 54.1658 | 54.1658 | 70.4156 | 70.4156 | 70.4156 | 70.4156 | 70.4156 | 70.4156 | 70.4156 | 70.4156 | 70.4156
Inspección fuentes de corriente de protección catódica | - | rectificador | 1 | 1 | 1 | 1 | 1 | 1 | 1 | 1 | 1 | 1.2667 | 0.73333 | 6 | 16.4 | 4.76 | 0.3035 | 58.1121 | Equipo 5 | 4.0131 | 1060.1578 | 1060.1578 | 1060.1578 | 1060.1578 | 1060.1578 | 1060.1578 | 1060.1578 | 1060.1578 | 1060.1578 | 1378.2051 | 1378.2051 | 1378.2051 | 1378.2051 | 1378.2051 | 1378.2051 | 1378.2051 | 1378.2051 | 1378.2051
Inspeccion de camas anodicas | - | camas anodicas | 1 | 1 | 1 | 1 | 1 | 1 | 1 | 1 | 1 | 0.5 | 0.73333 | 1 | 0.86667 | 4.76 | 2.945 | 29.056 | Equipo 4 | 4.0131 | 35.8727 | 35.8727 | 35.8727 | 35.8727 | 35.8727 | 35.8727 | 35.8727 | 35.8727 | 35.8727 | 46.6345 | 46.6345 | 46.6345 | 46.6345 | 46.6345 | 46.6345 | 46.6345 | 46.6345 | 46.6345
Medicion Potenciales On/Off | - | ptos medición | 1 | 1 | 1 | 1 | 1 | 1 | 1 | 1 | 1 | 0.25 | 0.73333 | 1 | 0.61667 | 4.76 | 2.2271 | 34.0156 | Equipo 12 | 4.0131 | 29.2981 | 29.2981 | 29.2981 | 29.2981 | 29.2981 | 29.2981 | 29.2981 | 29.2981 | 29.2981 | 38.0875 | 38.0875 | 38.0875 | 38.0875 | 38.0875 | 38.0875 | 38.0875 | 38.0875 | 38.0875
Inspeccion CIS | - | ptos medición | 1 | 1 | 1 | 1 | 1 | 1 | 1 | 1 | 1 | 0.4 | 0.73333 | 1 | 0.76667 | 4.76 | 5.3149 | 49.9763 | Equipo 3 | 4.0131 | 50.0523 | 50.0523 | 50.0523 | 50.0523 | 50.0523 | 50.0523 | 50.0523 | 50.0523 | 50.0523 | 65.068 | 65.068 | 65.068 | 65.068 | 65.068 | 65.068 | 65.068 | 65.068 | 65.068
Inspeccion gradiente de voltaje de corriente continua (DCVG) | - | ptos medición | 1 | 1 | 1 | 1 | 1 | 1 | 1 | 1 | 1 | 0.75 | 0.73333 | 1 | 1.1167 | 4.76 | 4.0408 | 45.0168 | Equipo 6 | 5.4433 | 65.5396 | 65.5396 | 65.5396 | 65.5396 | 65.5396 | 65.5396 | 65.5396 | 65.5396 | 65.5396 | 85.2014 | 85.2014 | 85.2014 | 85.2014 | 85.2014 | 85.2014 | 85.2014 | 85.2014 | 85.2014
Note on F12: : Resumen de Tuberias_Años_2020
Note on F14: : En acero no urbano, es 1 poste x km / Ref2: GIS
Note on F19: Q: 1 por brazo de regulación
Note on F37: Q: Fuente: Información PIT-TIT
Note on F38: Q: Fuente: Información PIT-TIT
Note on F39: Q: Fuente: Información PIT-TIT
Note on F41: Q: Resumen de Tuberias_Años_2020
Note on F45: Q: 2 Postes Pisco.xlsx
Note on F49: Q: 6 usuarios en categoria "D"
Note on F51: Q: Resumen de Tuberias_Años_2020
Note on F53: Q: Cruces_especiales redes ppales.xlsx
Note on F58: Q: 1 Postes Chincha.xlsx
Note on F61: Q: VLCH 103/104/120 + EDCH
Note on F63: Q: EDCH
Note on F66: Q: EDAA + VLHP 020
Note on B67: Q: Valvula de linea
Note on F69: Q: Servidumbres.kmz
Note on F70: Q: Resumen de Tuberias_Años_2020 -
Note on F71: Q: Cruces_especiales redes ppales.xlsx
Note on F75: Q: Resumen de Tuberias_Años_2020
Note on F76: Q: Entrada de caño a valvula y salida
Note on F77: Q: EDAA + VLHP 020
Note on F79: Q: EDAA
Note on F81: Q: 3 valvulas de bloqueo automatica (entrada y salida acero y salida PE) + manuales de ramales de regulación
Note on F83: Q: 1 por brazo de regulación
Note on B95: Q: Se realiza en Centros Operacionales, City Gates, Válvulas de líneas y Estaciones
Note on F112: Q: 2 Postes Pisco.xlsx
Note on F120: Q: A partir de km 32
Note on F125: Q: 2 Postes Pisco.xlsx
Note on F129: Q: En base a cuadro de "Mantenimiento de valvulas de bloqueo con actuador" + Valvulas de bloque manuales por ramal
Note on F131: Q: 1 por brazo de regulación
Note on F144: Q: Se considera la inspección de todo el predio
Note on F156: Q: CG ICA + VL 021/44
Note on F160: Q: CG ICA + VL 021/44
Note on F162: Q: Troncal + Ramal Ica
Note on F163: Q: Cruces Troncal + Ramal
Note on F171: Q: EDVI + Valvulas
Note on F172: Q: EDVI + Valvulas
Note on F175: Q: 3 valvulas de bloqueo automatica (entrada y salida acero y salida PE) + manuales de ramales de regulación
Note on F176: Q: 1 por brazo de regulación
Note on B188: Q: Se realiza en Centros Operacionales, City Gates, Válvulas de líneas y Estaciones
Note on F212: Q: 3 Postes Ica.xlsx
Note on F215: Q: EDIC + VLIC
Note on F220: Q: VLHM066/090/114
Note on F234: Q: VLHM 066/090/114
Note on F239: Q: VLRN 023/034 + CG NAZCA
Note on F250: Q: VLRN 023/034
Note on F254: Q: 3 valvulas de bloqueo automatica (entrada y salida acero y salida PE) + manuales de ramales de regulación
Note on F256: Q: 1 por brazo de regulación
Note on B265: Q: Circuito cerrado de Televisión
Note on B267: Q: Se realiza en Centros Operacionales, City Gates, Válvulas de líneas y Estaciones
Note on F284: Q: Solamente 0.43 km de acero urbano
Note on F291: Q: VLHM 114/138/156/171/194/200 + CG MARCONA
Note on F296: Q: Troncal (24km) + red de 6''
Note on F306: Q: VLHM 138/156/171/194/200
Note on F310: Q: Valvula bloqueo automatico entrada + Valvula automatica salida + 4 valv. Bloqueo manuales
Note on F311: Q: 1 por brazo de regulación
Note on B321: Q: Se realiza en Centros Operacionales, City Gates, Válvulas de líneas y Estaciones
Note on F345: Q: Valvula bloqueo automatico entrada + Valvula automatica salida + 4 valv. Bloqueo manuales
Note on F346: Q: 1 por brazo de regulación
Note on B355: Q: Se realiza en Centros Operacionales, City Gates, Válvulas de líneas y Estaciones

## Desplazamientos
Lugar | Descripción | Distancia [km] | Tiempo [min] | Fuente
Ramal Chincha (TGP- COCH) | Distancia de la ciudad al COCH + Dist de COCH al ducto TGP | 0.636 | 19.959 | https://prezi.com/rsvjsjksqg9a/red-de-acero-contugas-ica/
Centro Operacional Chincha (COCH) | Distancia de la ciudad al COCH | 12.6 | 19 | Maps con coordenadas base activos saliendo desde chincha baja |  | https://www.google.com.ar/maps/dir/Chincha+Baja,+Chincha+Baja,+Per%C3%BA/-13.426634,-76.096425/@-13.4562357,-76.1563955,12.75z/data=!4m9!4m8!1m5!1m1!1s0x91101412e080c89d:0x236e127b85b3a2dc!2m2!1d-76.16407!2d-13.4564866!1m0!3e0
Red de Distribución PE Chincha | Movimiento medio en la ciudad saliendo desde chincha baja |  | 16.1667
Red de Distribución AU Chincha | Movimiento medio en chincha alta saliendo desde chincha baja |  | 12
EDD Chincha | Distancia desde chincha baja a EDD Chincha | 6.8 | 13 | https://www.google.com.ar/maps/dir/Chincha+Baja,+Chincha+Baja,+Per%C3%BA/-13.423223%C2%B0+-76.131689%C2%B0/@-13.4405905,-76.1652954,14z/data=!3m1!4b1!4m12!4m11!1m5!1m1!1s0x91101412e080c89d:0x236e127b85b3a2dc!2m2!1d-76.16407!2d-13.4564866!1m3!2m2!1d-76.131689!2d-13.423223!3e0
Sector Independencia
Lugar | Descripción | Distancia [km] | Tiempo [min] | Fuente
Ramal Independencia | Desde chincha baja hasta fin del ramal | 3.859 | 67.2503
ERM -Independencia (CGIN) | Opcion 1: Saliendo desde chincha baja hasta ERM Indp | 57.2 | 63 |  | https://www.google.com.ar/maps/dir/Chincha+Baja,+Chincha+Baja,+Per%C3%BA/-13.694578%C2%B0+-75.943013%C2%B0/@-13.5381106,-76.3142437,10.17z/data=!3m1!4b1!4m12!4m11!1m5!1m1!1s0x91101412e080c89d:0x236e127b85b3a2dc!2m2!1d-76.16407!2d-13.4564866!1m3!2m2!1d-75.943013!2d-13.694578!3e0
ERM -Independencia (CGIN) | Opcion 2: Saliendo desde independencia hasta ERM Indp | 12.2 | 20 |  | https://www.google.com.ar/maps/dir/Independencia,+Per%C3%BA/-13.694578%C2%B0+-75.943013%C2%B0/@-13.5381106,-76.3142437,10.17z/data=!3m1!4b1!4m12!4m11!1m5!1m1!1s0x911042d69c68e79f:0x1ab13610c3de15cf!2m2!1d-76.0281005!2d-13.6936937!1m3!2m2!1d-75.943013!2d-13.694578!3e0
Red de Distribucion Acero Independencia | Saliendo desde chincha baja hasta ERM Indp | 45.4 | 44 |  | https://www.google.com.ar/maps/dir/Chincha+Baja,+Chincha+Baja,+Per%C3%BA/Independencia,+Per%C3%BA/@-13.6255697,-76.086223,10.92z/data=!3m1!4b1!4m14!4m13!1m5!1m1!1s0x91101412e080c89d:0x236e127b85b3a2dc!2m2!1d-76.16407!2d-13.4564866!1m5!1m1!1s0x911042d69c68e79f:0x1ab13610c3de15cf!2m2!1d-76.0281005!2d-13.6936937!3e0
Sector Humay-Pisco (HP)
Lugar | Descripción | Distancia [km] | Tiempo [min] | Fuente
Centro Operacional de Pisco (COPI) | Desde plaza de armas de pisco a COPI | 17.1 | 28 | https://www.google.com.ar/maps/dir/Plaza+de+Armas+de+Pisco,+Pisco,+Per%C3%BA/-13.772886%C2%B0+-76.205035%C2%B0/@-13.7667096,-76.2302251,12.26z/data=!4m12!4m11!1m5!1m1!1s0x911065feaaaaaaab:0x18da52ce75417445!2m2!1d-76.2031626!2d-13.7099925!1m3!2m2!1d-76.205035!2d-13.772886!3e0
Red de Distribucion PE Pisco | Desde plaza de armas a distintos puntos de pisco |  | 7
Red de Distribución AU Pisco | Desde plaza de armas a parque industrial |  | 18
Centro Operacional de Humay (COHU) | Desde Aceros Arequipa HASTA COHU | 47.8 | 55 | https://www.google.com.ar/maps/dir/-13.741328%C2%B0+-75.889142%C2%B0/Planta+Corporacion+Aceros+Arequipa,+Buena+Vista,+Per%C3%BA/@-13.7336607,-76.0994593,12z/data=!3m1!4b1!4m12!4m11!1m3!2m2!1d-75.889142!2d-13.741328!1m5!1m1!1s0x911066ae39c7c7a5:0x9f08fe70e74fa3f8!2m2!1d-76.1696791!2d-13.7890555!3e0
EDD Aceros Arequipa | Desde plaza de armas de pisco a EDD AA | 13.5 | 16 | https://www.google.com.ar/maps/dir/Plaza+de+Armas+de+Pisco,+Pisco,+Per%C3%BA/-13.779772%C2%B0+-76.169977%C2%B0/@-13.7274466,-76.2390695,12.25z/data=!4m12!4m11!1m5!1m1!1s0x911065feaaaaaaab:0x18da52ce75417445!2m2!1d-76.2031626!2d-13.7099925!1m3!2m2!1d-76.169977!2d-13.779772!3e0
EDD Paracas | Desde plaza de armas de pisco a EDD Paracas | 12.1 | 17 | https://www.google.com.ar/maps/dir/Plaza+de+Armas+de+Pisco,+Pisco,+Per%C3%BA/-13.798826%C2%B0+-76.240652%C2%B0/@-13.754439,-76.2565744,13z/data=!3m1!4b1!4m12!4m11!1m5!1m1!1s0x911065feaaaaaaab:0x18da52ce75417445!2m2!1d-76.2031626!2d-13.7099925!1m3!2m2!1d-76.240652!2d-13.798826!3e0
Sector Humay-Ica (HI)
Lugar | Descripción | Distancia [km] | Tiempo [min] | Fuente
Ramal Humay (TGP- COHU) |  | 0.46 | 121.1452 | https://prezi.com/rsvjsjksqg9a/red-de-acero-contugas-ica/
Troncal Humay - Ica, Ramal Ica | Desde plaza de armas Ica a COHU | 48.2 | 120 | https://prezi.com/rsvjsjksqg9a/red-de-acero-contugas-ica/ |  | https://www.google.com.ar/maps/dir/Plaza+de+Armas+de+Ica,+Ica,+Per%C3%BA/-13.741328%C2%B0+-75.889151%C2%B0/@-13.8476315,-76.0708806,10.92z/data=!4m12!4m11!1m5!1m1!1s0x9110e2bdae3019ad:0xdc8edaf0195e4c53!2m2!1d-75.7291429!2d-14.0638505!1m3!2m2!1d-75.889151!2d-13.741328!3e0
EDD Villacuri | Desde plaza de armas Ica a EDD Villacuri | 32.3 | 32 | https://www.google.com.ar/maps/dir/Plaza+de+Armas+de+Ica,+Ica,+Per%C3%BA/-13.920778%C2%B0+-75.934872%C2%B0/@-13.9907383,-75.9028005,12z/data=!3m1!4b1!4m12!4m11!1m5!1m1!1s0x9110e2bdae3019ad:0xdc8edaf0195e4c53!2m2!1d-75.7291429!2d-14.0638505!1m3!2m2!1d-75.934872!2d-13.920778!3e0
City Gate Ica (CGIC) | Desde plaza de armas Ica a CGIC | 8.7 | 22 | https://www.google.com.ar/maps/dir/Plaza+de+Armas+de+Ica,+Ica,+Per%C3%BA/-14.077096%C2%B0+-75.796255%C2%B0/@-14.0717288,-75.7800869,14z/data=!3m1!4b1!4m12!4m11!1m5!1m1!1s0x9110e2bdae3019ad:0xdc8edaf0195e4c53!2m2!1d-75.7291429!2d-14.0638505!1m3!2m2!1d-75.796255!2d-14.077096!3e0
EDD Ica | Desde plaza de armas Ica a EDD Ica | 3.2 | 7 | https://www.google.com.ar/maps/dir/Plaza+de+Armas+de+Ica,+Ica,+Per%C3%BA/-14.052473%C2%B0+-75.746151%C2%B0/@-14.0588271,-75.7466118,15z/data=!3m1!4b1!4m12!4m11!1m5!1m1!1s0x9110e2bdae3019ad:0xdc8edaf0195e4c53!2m2!1d-75.7291429!2d-14.0638505!1m3!2m2!1d-75.746151!2d-14.052473!3e0
Red distribución PE ICA | Desde plaza de armas Ica a diferentes puntos de la ciudad |  | 12
Red distribución Acero ICA | Desde plaza de armas Ica a red de acero |  | 37.6782
Sector Ica-Ocucaje
Lugar | Descripción | Distancia [km] | Tiempo [min] | Fuente
Troncal Ica - Ocucaje |  | 38.2 | 64 | Maps
Trampa envio
Trampa recibo
Sector Nazca
Lugar | Descripción | Distancia [km] | Tiempo [min] | Fuente
Ramal Nazca | Desde plaza de armas nazca hasta CG MARCONA | 46.3 | 91 |  | https://www.google.com.ar/maps/dir/Plaza+de+Armas,+Nazca,+Per%C3%BA/-15.146605%C2%B0+-75.217706%C2%B0/@-15.1936369,-75.3185845,10.96z/data=!4m11!4m10!1m5!1m1!1s0x91141e382d35b1c1:0xe8e2a463d0a4bbb!2m2!1d-74.9464879!2d-14.8441256!1m3!2m2!1d-75.217706!2d-15.146605
City Gate Nazca (CGNA) | Desde Plaza de armas Nazca hasta CGNA | 4.6 | 7 | https://www.google.com.ar/maps/dir/-14.864199%C2%B0++-74.980804%C2%B0/Plaza+de+Armas,+Nasca+11401,+Per%C3%BA/@-14.8512432,-74.9737825,14.25z/data=!4m12!4m11!1m3!2m2!1d-74.980804!2d-14.864199!1m5!1m1!1s0x91141e382d35b1c1:0xe8e2a463d0a4bbb!2m2!1d-74.9464879!2d-14.8441256!3e0
Red de Distribución PE Nasca | Desde plaza de armas a diferentes puntos de la ciudad |  | 10
Red de Distribución AU Nasca | Desde plaza de armas a diferentes puntos alrededor del CG |  | 8
Sector Ocucaje-Marcona
Lugar | Descripción | Distancia [km] | Tiempo [min] | Fuente
Troncal Ocucaje - Marcona |  | 102 | 200
Trampa
City Gate Marcona (CGMA) | Desde plaza de armas marcona a CGMA | 29.3 | 37 | https://www.google.com.ar/maps/dir/Plaza+de+Armas,+San+Juan+de+Marcona,+Per%C3%BA/-15.177066,-75.258612/@-15.2695833,-75.3415059,11z/data=!3m1!4b1!4m9!4m8!1m5!1m1!1s0x91166350736ce89b:0xb24b36f180d13c21!2m2!1d-75.1658152!2d-15.3622208!1m0!3e0
Red distribución PE Marcona | Desde plaza de armas marcona a diferentes puntos de la ciudad |  | 15
Note on F17: Q: de gasoducto a CGIN
Note on F35: Q: Longitud del troncal estimada con google earth (42 km) + ramal
Note on G35: Q: quizas demora mas siguiendo la traza del gasoducto
Note on G50: Q: Camino alternativo, ya que maps no lo encuentra

## OyM_OtrosCostosdeMantenimiento
Sistema SCADA |  |  |  |  | Frecuencia | [9 empty] | Costos derivados de la operación del sistema SCADA
Concepto |  |  | Costo anual | Costo anual | 2018 | 2019 | 2020 | 2021 | 2022 | 2023 | 2024 | 2025 | 2026 |  | 2018 | 2019 | 2020 | 2021 | 2022 | 2023 | 2024 | 2025 | 2026
- |  |  | Soles/año | USD/año | vez/año | vez/año | vez/año | vez/año | vez/año | vez/año | vez/año | vez/año | vez/año |  | USD | USD | USD | USD | USD | USD | USD | USD | USD
Servicio de Soporte |  |  |  | 49190 | [10 empty] | 49190 | 49190 | 49190 | 49190 | 49190 | 49190 | 49190 | 49190 | 49190 | bar: Frecuencia 2018 to Frecuencia 2026
Sistema de comunicaciones |  |  |  |  | Frecuencia 2018: Frecuencia |  | Costos derivados del sistema de comunicaciones
Concepto |  |  | Costo anual | Costo anual | 2018 | 2019 | 2020 | 2021 | 2022 | 2023 | 2024 | 2025 | 2026 |  | 2018 | 2019 | 2020 | 2021 | 2022 | 2023 | 2024 | 2025 | 2026
- |  |  | Soles/año | USD/año | vez/año | vez/año | vez/año | vez/año | vez/año | vez/año | vez/año | vez/año | vez/año |  | USD | USD | USD | USD | USD | USD | USD | USD | USD
Canon por uso del espectro radioeletrico |  |  | 156376 | 44729.3727 | [10 empty] | 44729.3727 | 44729.3727 | 44729.3727 | 44729.3727 | 44729.3727 | 44729.3727 | 44729.3727 | 44729.3727 | 44729.3727 | bar: Frecuencia 2018 to Frecuencia 2026
Servicio de coubicación de equipos de radio microondas para el sistema de comunicaciones de respaldo - Cerro Prieto |  |  | 45595.51 | 13042.0177 | [10 empty] | 13042.0177 | 13042.0177 | 13042.0177 | 13042.0177 | 13042.0177 | 13042.0177 | 13042.0177 | 13042.0177 | 13042.0177 | bar: Frecuencia 2018 to Frecuencia 2026
Servicio de coubicación de equipos de radio microondas para el sistema de comunicaciones de respaldo - San Antonio |  |  | 43182.84 | 12351.904 | [10 empty] | 12351.904 | 12351.904 | 12351.904 | 12351.904 | 12351.904 | 12351.904 | 12351.904 | 12351.904 | 12351.904 | bar: Frecuencia 2018 to Frecuencia 2026
Total | [14 empty] | 70123.2944 | 70123.2944 | 70123.2944 | 70123.2944 | 70123.2944 | 70123.2944 | 70123.2944 | 70123.2944 | 70123.2944
Odorización del gas |  |  |  |  | Frecuencia 2018: Consumo de odorante |  | Costo total odorización del gas
Concepto | Costo por galón | Costo por m3 | Concentración (odorante/gas) | Densidad odorante | 2018 | 2019 | 2020 | 2021 | 2022 | 2023 | 2024 | 2025 | 2026 |  | 2018 | 2019 | 2020 | 2021 | 2022 | 2023 | 2024 | 2025 | 2026
- | USD/Galón | [USD/m3] | mg/m3 | kg/m3 | m3/año | m3/año | m3/año | m3/año | m3/año | m3/año | m3/año | m3/año | m3/año |  | USD | USD | USD | USD | USD | USD | USD | USD | USD
Odorante Scentinel S-20 | 59.63 | 15752.5869 | 10 | 808 | 1.0137 | 1.0457 | 1.0699 | 1.1473 | 1.1929 | 1.2163 | 1.2211 | 1.2256 | 1.2307 |  | 15968.422 | 16472.1432 | 16854.4048 | 18073.3905 | 18790.4913 | 19160.0377 | 19236.0221 | 19306.3137 | 19386.8477
Odorización del gas - Traslado y transvase del odorante |  |  |  |  | Consumo de odorante 2018: Recarga odorante |  | Costo traslado y transvase
Concepto |  |  | Costo por evento |  | 2018 | 2019 | 2020 | 2021 | 2022 | 2023 | 2024 | 2025 | 2026 |  | 2018 | 2019 | 2020 | 2021 | 2022 | 2023 | 2024 | 2025 | 2026
- |  |  | USD/evento |  | vez/año | vez/año | vez/año | vez/año | vez/año | vez/año | vez/año | vez/año | vez/año |  | USD | USD | USD | USD | USD | USD | USD | USD | USD
Traslado y transvase de odorante |  |  | 7000 | [11 empty] | 7000 | 7000 | 7000 | 7000 | 7000 | 7000 | 7000 | 7000 | 7000 | bar: Recarga odorante 2018 to Recarga odorante 2026
Linea de emergencias |  |  |  |  | Recarga odorante 2018: Llamadas de emergencias |  | Costo linea de emergencia
Llamadas por usuario | Costo por llamada |  |  |  | 2018 | 2019 | 2020 | 2021 | 2022 | 2023 | 2024 | 2025 | 2026 |  | 2018 | 2019 | 2020 | 2021 | 2022 | 2023 | 2024 | 2025 | 2026
Llamadas/Usuario por mes | USD/Llamada |  |  |  | vez/año | vez/año | vez/año | vez/año | vez/año | vez/año | vez/año | vez/año | vez/año |  | USD | USD | USD | USD | USD | USD | USD | USD | USD
0.0084237 | 10.6773 |  |  |  | 5489 | 6209 | 6322 | 6781 | 7369 | 7733 | 8099 | 8463 | 8818 |  | 58607.8835 | 66295.5636 | 67502.1023 | 72402.9984 | 78681.2704 | 82567.8198 | 86475.7239 | 90362.2733 | 94152.7267
Centro de Emergencias |  |  |  |  | Llamadas de emergencias 2018: Cantidad de emergencias por tipo |  | Costo total por tipo de emergencia
Actividad | Costo por evento | Tasa de ocurrencia | Emergencias por clientes A totales |  | 2018 | 2019 | 2020 | 2021 | 2022 | 2023 | 2024 | 2025 | 2026 |  | 2018 | 2019 | 2020 | 2021 | 2022 | 2023 | 2024 | 2025 | 2026
Tipo act. Emergencia | USD/evento | % | # |  | vez/año | vez/año | vez/año | vez/año | vez/año | vez/año | vez/año | vez/año | vez/año |  | USD | USD | USD | USD | USD | USD | USD | USD | USD
Atención de emergencias en campo | 316.5455 | 9.361% |  |  | 226 | 256 | 261 | 280 | 304 | 319 | 334 | 349 | 364 |  | 71539.2934 | 81035.6598 | 82618.3875 | 88632.7529 | 96229.846 | 100978.0291 | 105726.2123 | 110474.3955 | 115222.5787
Atención de emergencias internas y acometidas | 48.8062 | 90.64% | 0.044545 |  | 2187 | 2473 | 2518 | 2701 | 2936 | 3081 | 3227 | 3372 | 3514 |  | 106739.2501 | 120697.8352 | 122894.1161 | 131825.6583 | 143295.125 | 150372.03 | 157497.7413 | 164574.6463 | 171505.1326
Total | [14 empty] | 178278.5435 | 201733.4949 | 205512.5035 | 220458.4111 | 239524.971 | 251350.0592 | 263223.9536 | 275049.0418 | 286727.7113
RCD-005-2016-OS/CD - DESARROLLO E IMPLEMENTACIÓN DE UN SISTEMA DE INTEGRIDAD DE DUCTOS PARA LOS SISTEMAS DE DISTRIBUCIÓN DE GAS NATURAL POR RED DE DUCTOS |  |  |  |  | Cantidad de emergencias por tipo 2018: Frecuencia |  | Costo total sistema de integridad de ductos
Articulo | Actividad | Frecuencia | Costo por vez |  | 2018 | 2019 | 2020 | 2021 | 2022 | 2023 | 2024 | 2025 | 2026 |  | 2018 | 2019 | 2020 | 2021 | 2022 | 2023 | 2024 | 2025 | 2026
- | - | - | USD/evento |  | vez/año | vez/año | vez/año | vez/año | vez/año | vez/año | vez/año | vez/año | vez/año |  | USD | USD | USD | USD | USD | USD | USD | USD | USD
Artículo 5 | Actualización del Estudio de Riesgos | Anual | 5000 | [11 empty] | 5000 | 5000 | 5000 | 5000 | 5000 | 5000 | 5000 | 5000 | 5000 | bar: Frecuencia 2018 to Frecuencia 2026
Artículo 10 | Programa de Auditorías SGID | Anual | 10000 | [11 empty] | 10000 | 10000 | 10000 | 10000 | 10000 | 10000 | 10000 | 10000 | 10000 | bar: Frecuencia 2018 to Frecuencia 2026
Artículo 6 | Inspeccion ILI | Cada 5 años | 3724576 |  | 1 | 0 | 0 | 0 | 0 | 1 | 0 | 0 | 0 |  | 3724576 | 0 | 0 | 0 | 0 | 3724576 | 0 | 0 | 0
Total | [14 empty] | 3739576 | 15000 | 15000 | 15000 | 15000 | 3739576 | 15000 | 15000 | 15000
Mantenimientos mayores periodicos |  |  |  |  | Frecuencia 2018: Frecuencia | [16 empty] | Costo total mantenimiento mayores
Actividad | Frecuencia | Costo por vez |  |  | 2018 | 2019 | 2020 | 2021 | 2022 | 2023 | 2024 | 2025 | 2026 | 2027 | 2028 | 2029 | 2030 | 2031 | 2032 | 2033 | 2034 | 2035 | 2036 | 2037 | 2038 | 2039 | 2040 | 2041 | 2042 | 2018 | 2019 | 2020 | 2021 | 2022 | 2023 | 2024 | 2025 | 2026 | 2027 | 2028 | 2029 | 2030 | 2031 | 2032 | 2033 | 2034 | 2035 | 2036 | 2037 | 2038 | 2039 | 2040 | 2041 | 2042
- | - | USD/evento |  |  | vez/año | vez/año | vez/año | vez/año | vez/año | vez/año | vez/año | vez/año | vez/año | vez/año | vez/año | vez/año | vez/año | vez/año | vez/año | vez/año | vez/año | vez/año | vez/año | vez/año | vez/año | vez/año | vez/año | vez/año | vez/año | USD | USD | USD | USD | USD | USD | USD | USD | USD | USD | USD | USD | USD | USD | USD | USD | USD | USD | USD | USD | USD | USD | USD | USD | USD
Inspecciones RBI - Estaciones , Cgates y Estaciones de Distrito | Cada 5 años | 50000 |  |  |  | 1 |  |  |  |  | 1 |  |  |  | 0 | 1 | 0 | 0 | 0 | 0 | 1 | 0 | 0 | 0 | 0 | 1 | 0 | 0 | 0 | 0 | 50000 | 0 | 0 | 0 | 0 | 50000 | 0 | 0 | 0 | 0 | 50000 | 0 | 0 | 0 | 0 | 50000 | 0 | 0 | 0 | 0 | 50000 | 0 | 0 | 0
Ejecuciones ECDA- Redes Urbanas | Cada 5 años | 40000 | [5 empty] | 1 |  |  |  |  | 1 |  | 0 | 0 | 0 | 1 | 0 | 0 | 0 | 0 | 1 | 0 | 0 | 0 | 0 | 1 | 0 | 0 | 0 | 0 | 40000 | 0 | 0 | 0 | 0 | 40000 | 0 | 0 | 0 | 0 | 40000 | 0 | 0 | 0 | 0 | 40000 | 0 | 0 | 0 | 0 | 40000 | 0
Mantenimiento Calentadores | Cada 5 años | 48000 | [5 empty] | 1 |  |  |  |  | 1 |  | 0 | 0 | 0 | 1 | 0 | 0 | 0 | 0 | 1 | 0 | 0 | 0 | 0 | 1 | 0 | 0 | 0 | 0 | 48000 | 0 | 0 | 0 | 0 | 48000 | 0 | 0 | 0 | 0 | 48000 | 0 | 0 | 0 | 0 | 48000 | 0 | 0 | 0 | 0 | 48000 | 0
Valoracion Integridad Lineas NO PIGS/-- TGP-COCH,COHU,CGIN Incluye (ECDA) | Cada 5 años | 150000 |  |  |  |  | 1 |  |  |  |  | 1 |  |  | 0 | 0 | 1 | 0 | 0 | 0 | 0 | 1 | 0 | 0 | 0 | 0 | 1 | 0 | 0 | 0 | 0 | 150000 | 0 | 0 | 0 | 0 | 150000 | 0 | 0 | 0 | 0 | 150000 | 0 | 0 | 0 | 0 | 150000 | 0 | 0 | 0 | 0 | 150000 | 0 | 0
Camisas para reparación de ducto de alta presión | Cada 5 años | 120000 |  |  | 1 |  |  |  |  | 1 |  |  |  |  | 1 | 0 | 0 | 0 | 0 | 1 | 0 | 0 | 0 | 0 | 1 | 0 | 0 | 0 | 0 | 120000 | 0 | 0 | 0 | 0 | 120000 | 0 | 0 | 0 | 0 | 120000 | 0 | 0 | 0 | 0 | 120000 | 0 | 0 | 0 | 0 | 120000 | 0 | 0 | 0 | 0
Elementos filtrantes (Filtros Separadores) Centros Operacionales | Cada 5 años | 40000 |  |  |  | 1 |  |  |  |  | 1 |  |  |  | 0 | 1 | 0 | 0 | 0 | 0 | 1 | 0 | 0 | 0 | 0 | 1 | 0 | 0 | 0 | 0 | 40000 | 0 | 0 | 0 | 0 | 40000 | 0 | 0 | 0 | 0 | 40000 | 0 | 0 | 0 | 0 | 40000 | 0 | 0 | 0 | 0 | 40000 | 0 | 0 | 0
[30 empty] | 120000 | 90000 | 150000 | 88000 | 0 | 120000 | 90000 | 150000 | 88000 | 0 | 120000 | 90000 | 150000 | 88000 | 0 | 120000 | 90000 | 150000 | 88000 | 0 | 120000 | 90000 | 150000 | 88000 | 0
Note on F12: : Contrato de Soporte C-GROP-171000754 Actualización SCADA y customer First
Note on E18: : Contrato MTC Canon, Liquidacion canon 2021
Note on E19: : Ordenes de compra, Contrato Coubicación ATC
Note on E20: : Ordenes de compra, Contrato Coubicación ATC
Note on C27: : OC 4800054255 2020 - Orden de compra de odorante y servicio de traslado
Note on E27: : 4.2 CTG-MGI-I-MO-002 - Op. y config. de Sistema de Odorización_Rev.02
Note on F27: : 4.2 CTG-MGI-I-MO-002 - Op. y config. de Sistema de Odorización_Rev.02
Note on E33: : OC 4800041865-2018 - Orden de compra de odorante y servicio de traslado
Note on H33: Q: 0.00378541 M3/GALON y 883 lote de pedido
Note on I33: Q: 0.00378541 M3/GALON y 883 lote de pedido
Note on J33: Q: 0.00378541 M3/GALON y 883 lote de pedido
Note on K33: Q: 0.00378541 M3/GALON y 883 lote de pedido
Note on L33: Q: 0.00378541 M3/GALON y 883 lote de pedido
Note on M33: Q: 0.00378541 M3/GALON y 883 lote de pedido
Note on N33: Q: 0.00378541 M3/GALON y 883 lote de pedido
Note on O33: Q: 0.00378541 M3/GALON y 883 lote de pedido
Note on P33: Q: 0.00378541 M3/GALON y 883 lote de pedido
Note on B39: : Calculado en base a estadisticas de llamadas de emergencias y numero de clientes A1,A2 y B. Archivo: O&M/Otros costos de O&M/Calculos auxiliares OyM.xlsx
Note on C39: : Calculado en base al total de llamadas de emergencias y el costo total anual de call center. Archivo: O&M/Otros costos de O&M/Calculos auxiliares OyM.xlsx
Note on C46: : Calculado en base a costo de herramientas, insumos y personal compartido por Gcia. OyM. Archivo: O&M/Otros costos de O&M/Calculos auxiliares OyM.xlsx
Note on C47: : Calculado en base a costo de herramientas, insumos y personal compartido por Gcia. OyM. Archivo: O&M/Otros costos de O&M/Calculos auxiliares OyM.xlsx
Note on C55: Q: Implica realizar la actualizacion del SGID anualmente mediante un proveedor externo.
Note on E55: : Fuente: Resoluciones de Fiscalizacion que Generen Costo de Mantto.xlsx
Note on C56: Q: Se realizan 2 auditorias ( primera y tercera parte) y dos de seguimiento de manera anual. El costo hace referencia a la auditoria externa
Note on E56: : Fuente: Resoluciones de Fiscalizacion que Generen Costo de Mantto.xlsx
Note on E57: : Informacion reportada por equipo O&M Contugas

## Administración
Estructura de personal - Fuente |  |  |  |  | TOTAL | [8 empty] | Costo total de personal
Gerencia | Subgerencia | Salario promedio |  |  | 2018 | 2019 | 2020 | 2021 | 2022 | 2023 | 2024 | 2025 | 2026 | 2018 | 2019 | 2020 | 2021 | 2022 | 2023 | 2024 | 2025 | 2026
- | - | USD/Año | [11 empty] | USD/Año | USD/Año | USD/Año | USD/Año | USD/Año | USD/Año | USD/Año | USD/Año | USD/Año | bar: TOTAL 2018 to TOTAL 2026
GERENCIA COMERCIAL | EXPERIENCIA DE SERVICIO | 38329.6283 |  |  | 6 | 0 | 0 | 0 | 0 | 0 | 0 | 0 | 0 | 229977.77 | 0 | 0 | 0 | 0 | 0 | 0 | 0 | 0
GERENCIA COMERCIAL | GERENCIA COMERCIAL | 68053.1694 |  |  | 6 | 6 | 6 | 6 | 6 | 6 | 6 | 6 | 6 | 408319.0161 | 408319.0161 | 408319.0161 | 408319.0161 | 408319.0161 | 408319.0161 | 408319.0161 | 408319.0161 | 408319.0161
GERENCIA COMERCIAL | MARKETING Y OPERACIONES COMERCIALES | 56790.9189 |  |  | 13 | 14 | 14 | 14 | 14 | 14 | 14 | 14 | 14 | 738281.9459 | 795072.8648 | 795072.8648 | 795072.8648 | 795072.8648 | 795072.8648 | 795072.8648 | 795072.8648 | 795072.8648
GERENCIA COMERCIAL | SOLUCIONES DE TRANSPORTE | 71420.564 |  |  | 3 | 3 | 3 | 3 | 3 | 3 | 3 | 3 | 3 | 214261.6919 | 214261.6919 | 214261.6919 | 214261.6919 | 214261.6919 | 214261.6919 | 214261.6919 | 214261.6919 | 214261.6919
GERENCIA COMERCIAL | SOLUCIONES INDUSTRIALES | 104121.4148 |  |  | 5 | 3 | 3 | 3 | 3 | 3 | 3 | 3 | 3 | 520607.0742 | 312364.2445 | 312364.2445 | 312364.2445 | 312364.2445 | 312364.2445 | 312364.2445 | 312364.2445 | 312364.2445
GERENCIA COMERCIAL | SOLUCIONES URBANAS | 32784.7315 |  |  | 14 | 9 | 9 | 9 | 9 | 9 | 9 | 9 | 9 | 458986.2407 | 295062.5833 | 295062.5833 | 295062.5833 | 295062.5833 | 295062.5833 | 295062.5833 | 295062.5833 | 295062.5833
GERENCIA AUDITORIA INTERNA | GERENCIA AUDITORIA INTERNA | 197128.3516 |  |  | 3 | 1 | 1 | 1 | 1 | 1 | 1 | 1 | 1 | 591385.0548 | 197128.3516 | 197128.3516 | 197128.3516 | 197128.3516 | 197128.3516 | 197128.3516 | 197128.3516 | 197128.3516
GERENCIA DE FINANZAS Y ADMINISTRACION | ABASTECIMIENTO Y ADMINISTRACION | 40607.9659 |  |  | 17 | 13 | 13 | 13 | 13 | 13 | 13 | 13 | 13 | 690335.4207 | 527903.557 | 527903.557 | 527903.557 | 527903.557 | 527903.557 | 527903.557 | 527903.557 | 527903.557
GERENCIA DE FINANZAS Y ADMINISTRACION | CONTABILIDAD | 39492.9137 |  |  | 5 | 5 | 5 | 5 | 5 | 5 | 5 | 5 | 5 | 197464.5686 | 197464.5686 | 197464.5686 | 197464.5686 | 197464.5686 | 197464.5686 | 197464.5686 | 197464.5686 | 197464.5686
GERENCIA DE FINANZAS Y ADMINISTRACION | FINANZAS | 40041.7393 |  |  | 9 | 9 | 9 | 9 | 9 | 9 | 9 | 9 | 9 | 360375.6536 | 360375.6536 | 360375.6536 | 360375.6536 | 360375.6536 | 360375.6536 | 360375.6536 | 360375.6536 | 360375.6536
GERENCIA DE FINANZAS Y ADMINISTRACION | GERENCIA FINANZAS Y ADMINISTRACION | 124502.4756 |  |  | 2 | 2 | 2 | 2 | 2 | 2 | 2 | 2 | 2 | 249004.9513 | 249004.9513 | 249004.9513 | 249004.9513 | 249004.9513 | 249004.9513 | 249004.9513 | 249004.9513 | 249004.9513
GERENCIA DE FINANZAS Y ADMINISTRACION | PLANEAMIENTO ESTRATEGICO Y GESTION DE RIESGOS | 57568.0581 |  |  | 5 | 5 | 5 | 5 | 5 | 5 | 5 | 5 | 5 | 287840.2906 | 287840.2906 | 287840.2906 | 287840.2906 | 287840.2906 | 287840.2906 | 287840.2906 | 287840.2906 | 287840.2906
GERENCIA DE FINANZAS Y ADMINISTRACION | TECNOLOGÍA DE LA INFORMACIÓN Y COMUNICACIONES | 57341.6194 |  |  | 7 | 7 | 7 | 7 | 7 | 7 | 7 | 7 | 7 | 401391.3356 | 401391.3356 | 401391.3356 | 401391.3356 | 401391.3356 | 401391.3356 | 401391.3356 | 401391.3356 | 401391.3356
GERENCIA DE OPERACION Y MANTENIMIENTO | GERENCIA DE OPERACION Y MANTENIMIENTO | 18565.1528 |  |  | 12 | 13 | 13 | 13 | 13 | 13 | 13 | 13 | 13 | 222781.8337 | 241346.9865 | 241346.9865 | 241346.9865 | 241346.9865 | 241346.9865 | 241346.9865 | 241346.9865 | 241346.9865
GERENCIA DE OPERACION Y MANTENIMIENTO | MANTENIMIENTO | 58082.2011 |  |  | 34 | 28 | 28 | 28 | 28 | 28 | 28 | 28 | 28 | 1974794.8369 | 1626301.6304 | 1626301.6304 | 1626301.6304 | 1626301.6304 | 1626301.6304 | 1626301.6304 | 1626301.6304 | 1626301.6304
GERENCIA DE OPERACION Y MANTENIMIENTO | OPERACIONES | 88374.4965 |  |  | 11 | 10 | 10 | 10 | 10 | 10 | 10 | 10 | 10 | 972119.461 | 883744.9645 | 883744.9645 | 883744.9645 | 883744.9645 | 883744.9645 | 883744.9645 | 883744.9645 | 883744.9645
GERENCIA GENERAL | GERENCIA GENERAL | 73098.7273 |  |  | 4 | 2 | 2 | 2 | 2 | 2 | 2 | 2 | 2 | 292394.9091 | 146197.4546 | 146197.4546 | 146197.4546 | 146197.4546 | 146197.4546 | 146197.4546 | 146197.4546 | 146197.4546
GERENCIA GENERAL | GESTION HUMANA | 35860.2632 |  |  | 8 | 8 | 8 | 8 | 8 | 8 | 8 | 8 | 8 | 286882.1055 | 286882.1055 | 286882.1055 | 286882.1055 | 286882.1055 | 286882.1055 | 286882.1055 | 286882.1055 | 286882.1055
GERENCIA LEGAL Y DE RELACIONES INSTITUCIONALES | ASUNTOS LEGALES | 44102.0241 |  |  | 4 | 5 | 5 | 5 | 5 | 5 | 5 | 5 | 5 | 176408.0965 | 220510.1206 | 220510.1206 | 220510.1206 | 220510.1206 | 220510.1206 | 220510.1206 | 220510.1206 | 220510.1206
GERENCIA LEGAL Y DE RELACIONES INSTITUCIONALES | GERENCIA LEGAL Y DE RELACIONES INSTITUCIONALES | 349913.2944 | [11 empty] | 349913.2944 | 349913.2944 | 349913.2944 | 349913.2944 | 349913.2944 | 349913.2944 | 349913.2944 | 349913.2944 | 349913.2944 | bar: TOTAL 2018 to TOTAL 2026
GERENCIA LEGAL Y DE RELACIONES INSTITUCIONALES | REGULACION | 54045.1882 |  |  | 4 | 3 | 3 | 3 | 3 | 3 | 3 | 3 | 3 | 216180.7527 | 162135.5645 | 162135.5645 | 162135.5645 | 162135.5645 | 162135.5645 | 162135.5645 | 162135.5645 | 162135.5645
GERENCIA LEGAL Y DE RELACIONES INSTITUCIONALES | RELACIONES INSTITUCIONALES | 50195.6484 |  |  | 9 | 9 | 9 | 9 | 9 | 9 | 9 | 9 | 9 | 451760.8358 | 451760.8358 | 451760.8358 | 451760.8358 | 451760.8358 | 451760.8358 | 451760.8358 | 451760.8358 | 451760.8358
Total |  |  |  |  | 182 | 156 | 156 | 156 | 156 | 156 | 156 | 156 | 156 | 10291467.1396 | 8614982.0658 | 8614982.0658 | 8614982.0658 | 8614982.0658 | 8614982.0658 | 8614982.0658 | 8614982.0658 | 8614982.0658
Costos indirectos - Fuente |  |  |  |  | TOTAL 2018: Drivers | Costos indirectos totales
Gerencia | Partida de costo | Tipo de costo | Costo | Driver | 2018 | 2019 | 2020 | 2021 | 2022 | 2023 | 2024 | 2025 | 2026 | 2018 | 2019 | 2020 | 2021 | 2022 | 2023 | 2024 | 2025 | 2026
- | - | - | USD | Costos variables | [9 empty] | USD/Año | USD/Año | USD/Año | USD/Año | USD/Año | USD/Año | USD/Año | USD/Año | USD/Año | bar: Drivers 2018 to Drivers 2026
OPERACIÓN Y MANTENIMIENTO | Estudios Ambientales | Fijo | 40676.4537 | Promedio 3 años | [9 empty] | 40676.4537 | 40676.4537 | 40676.4537 | 40676.4537 | 40676.4537 | 40676.4537 | 40676.4537 | 40676.4537 | 40676.4537 | bar: Drivers 2018 to Drivers 2026
OPERACIÓN Y MANTENIMIENTO | Gastos de consultoría | Fijo | 21137.7055 | Promedio 3 años | [9 empty] | 21137.7055 | 21137.7055 | 21137.7055 | 21137.7055 | 21137.7055 | 21137.7055 | 21137.7055 | 21137.7055 | 21137.7055 | bar: Drivers 2018 to Drivers 2026
OPERACIÓN Y MANTENIMIENTO | Gastos de viaje | Variable | 347.4364 | ratio con personal OYM | 57 | 51 | 51 | 51 | 51 | 51 | 51 | 51 | 51 | 19803.8748 | 17719.2564 | 17719.2564 | 17719.2564 | 17719.2564 | 17719.2564 | 17719.2564 | 17719.2564 | 17719.2564
OPERACIÓN Y MANTENIMIENTO | Mantenimiento/Soporte de Sistemas y Licencias Software | Fijo | 14899.9721 | Promedio 3 años | [9 empty] | 14899.9721 | 14899.9721 | 14899.9721 | 14899.9721 | 14899.9721 | 14899.9721 | 14899.9721 | 14899.9721 | 14899.9721 | bar: Drivers 2018 to Drivers 2026
OPERACIÓN Y MANTENIMIENTO | Materiales y Suministros | Variable | 6.427% | ratio con costo de presonal OYM | 3194879.9367 | 2751393.5814 | 2751393.5814 | 2751393.5814 | 2751393.5814 | 2751393.5814 | 2751393.5814 | 2751393.5814 | 2751393.5814 | 205350.7193 | 176845.66 | 176845.66 | 176845.66 | 176845.66 | 176845.66 | 176845.66 | 176845.66 | 176845.66
OPERACIÓN Y MANTENIMIENTO | Servicios de comunicaciones | Fijo | 50707.6439 | Promedio 3 años | [9 empty] | 50707.6439 | 50707.6439 | 50707.6439 | 50707.6439 | 50707.6439 | 50707.6439 | 50707.6439 | 50707.6439 | 50707.6439 | bar: Drivers 2018 to Drivers 2026
OPERACIÓN Y MANTENIMIENTO | Tecnologia de la información | Fijo | 81479.7947 | Promedio 3 años | [9 empty] | 81479.7947 | 81479.7947 | 81479.7947 | 81479.7947 | 81479.7947 | 81479.7947 | 81479.7947 | 81479.7947 | 81479.7947 | bar: Drivers 2018 to Drivers 2026
Total | [13 empty] | 434056.1639 | 403466.4862 | 403466.4862 | 403466.4862 | 403466.4862 | 403466.4862 | 403466.4862 | 403466.4862 | 403466.4862
Gerencia | Partida de costo | Tipo de costo | Costo | Driver | 2018 | 2019 | 2020 | 2021 | 2022 | 2023 | 2024 | 2025 | 2026 | 2018 | 2019 | 2020 | 2021 | 2022 | 2023 | 2024 | 2025 | 2026
- | - | - | USD | Costos variables | [9 empty] | USD/Año | USD/Año | USD/Año | USD/Año | USD/Año | USD/Año | USD/Año | USD/Año | USD/Año | bar: 2018 to 2026
COMERCIAL | Gastos de representación | Variable | 473.578 | ratio con personal COM | 47 | 35 | 35 | 35 | 35 | 35 | 35 | 35 | 35 | 22258.1637 | 16575.2283 | 16575.2283 | 16575.2283 | 16575.2283 | 16575.2283 | 16575.2283 | 16575.2283 | 16575.2283
COMERCIAL | Gastos de viaje | Variable | 450.9856 | ratio con personal COM | 47 | 35 | 35 | 35 | 35 | 35 | 35 | 35 | 35 | 21196.323 | 15784.4958 | 15784.4958 | 15784.4958 | 15784.4958 | 15784.4958 | 15784.4958 | 15784.4958 | 15784.4958
COMERCIAL | Marketing y Publicidad | Variable | 50.9265 | Ratio con clienes incorporados (A y B) | 7260 | 7091 | 1124 | 4539 | 5819 | 3599 | 3620 | 3605 | 3511 | 369726.2529 | 361119.6776 | 57241.3648 | 231155.2978 | 296341.1936 | 183284.4056 | 184353.8617 | 183589.9644 | 178802.8752
COMERCIAL | Materiales y Suministros | Variable | 0.4327% | ratio con costo de personal COM | 1210537.3175 | 2025080.4006 | 2025080.4006 | 2025080.4006 | 2025080.4006 | 2025080.4006 | 2025080.4006 | 2025080.4006 | 2025080.4006 | 5237.4413 | 8761.5966 | 8761.5966 | 8761.5966 | 8761.5966 | 8761.5966 | 8761.5966 | 8761.5966 | 8761.5966
COMERCIAL | Servicio Cafetería | Variable | 46.9992 | ratio con personal COM | 47 | 35 | 35 | 35 | 35 | 35 | 35 | 35 | 35 | 2208.9607 | 1644.9707 | 1644.9707 | 1644.9707 | 1644.9707 | 1644.9707 | 1644.9707 | 1644.9707 | 1644.9707
Total | [13 empty] | 420627.1416 | 403885.9691 | 100007.6563 | 273921.5893 | 339107.4851 | 226050.697 | 227120.1531 | 226356.2559 | 221569.1667
Gerencia | Partida de costo | Tipo de costo | Costo | Driver | 2018 | 2019 | 2020 | 2021 | 2022 | 2023 | 2024 | 2025 | 2026 | 2018 | 2019 | 2020 | 2021 | 2022 | 2023 | 2024 | 2025 | 2026
- | - | - | USD | Costos variables | [9 empty] | USD/Año | USD/Año | USD/Año | USD/Año | USD/Año | USD/Año | USD/Año | USD/Año | USD/Año | bar: 2018 to 2026
ADMINISTRACIÓN | Alquiler de oficinas | Variable | 275.9975 | ratio con m2 | 1374.07 | 1374.07 | 1374.07 | 1374.07 | 1374.07 | 1374.07 | 1374.07 | 1374.07 | 1374.07 | 379239.8888 | 379239.8888 | 379239.8888 | 379239.8888 | 379239.8888 | 379239.8888 | 379239.8888 | 379239.8888 | 379239.8888
ADMINISTRACIÓN | Alquiler vehiculos | Variable | 9793.9732 | ratio con vehiculos | 9 | 9 | 9 | 9 | 9 | 9 | 9 | 9 | 9 | 88145.7586 | 88145.7586 | 88145.7586 | 88145.7586 | 88145.7586 | 88145.7586 | 88145.7586 | 88145.7586 | 88145.7586
ADMINISTRACIÓN | Capacitación | Variable | 83.1597 | ratio con personal total | 182 | 156 | 156 | 156 | 156 | 156 | 156 | 156 | 156 | 15135.069 | 12972.9163 | 12972.9163 | 12972.9163 | 12972.9163 | 12972.9163 | 12972.9163 | 12972.9163 | 12972.9163
ADMINISTRACIÓN | Comunicación y Relaciones Institucionales | Fijo | 210996.289 | Promedio 3 años | [9 empty] | 210996.289 | 210996.289 | 210996.289 | 210996.289 | 210996.289 | 210996.289 | 210996.289 | 210996.289 | 210996.289 | bar: 2018 to 2026
ADMINISTRACIÓN | Estudios Ambientales | Fijo | 198759.2277 | Promedio 3 años | [9 empty] | 198759.2277 | 198759.2277 | 198759.2277 | 198759.2277 | 198759.2277 | 198759.2277 | 198759.2277 | 198759.2277 | 198759.2277 | bar: 2018 to 2026
ADMINISTRACIÓN | Gastos de auditoría | Fijo | 125963.2722 | Promedio 3 años | [9 empty] | 125963.2722 | 125963.2722 | 125963.2722 | 125963.2722 | 125963.2722 | 125963.2722 | 125963.2722 | 125963.2722 | 125963.2722 | bar: 2018 to 2026
ADMINISTRACIÓN | Gastos de consultoría | Fijo | 314837.4737 | Promedio 3 años | [9 empty] | 314837.4737 | 314837.4737 | 314837.4737 | 314837.4737 | 314837.4737 | 314837.4737 | 314837.4737 | 314837.4737 | 314837.4737 | bar: 2018 to 2026
ADMINISTRACIÓN | Gastos de representación | Variable | 738.169 | ratio con personal ADM | 78 | 70 | 70 | 70 | 70 | 70 | 70 | 70 | 70 | 57577.1802 | 51671.8284 | 51671.8284 | 51671.8284 | 51671.8284 | 51671.8284 | 51671.8284 | 51671.8284 | 51671.8284
ADMINISTRACIÓN | Gastos de viaje | Variable | 2966.2768 | ratio con personal ADM | 78 | 70 | 70 | 70 | 70 | 70 | 70 | 70 | 70 | 231369.593 | 207639.3783 | 207639.3783 | 207639.3783 | 207639.3783 | 207639.3783 | 207639.3783 | 207639.3783 | 207639.3783
ADMINISTRACIÓN | Mantenimiento/Soporte de Sistemas y Licencias Software | Fijo | 377847.2589 | Promedio 3 años | [9 empty] | 377847.2589 | 377847.2589 | 377847.2589 | 377847.2589 | 377847.2589 | 377847.2589 | 377847.2589 | 377847.2589 | 377847.2589 | bar: 2018 to 2026
ADMINISTRACIÓN | Materiales y Suministros | Variable | 3.188% | ratio con costo de presonal ADM | 4198206.8445 | 3838508.0837 | 3838508.0837 | 3838508.0837 | 3838508.0837 | 3838508.0837 | 3838508.0837 | 3838508.0837 | 3838508.0837 | 133831.6431 | 122365.0627 | 122365.0627 | 122365.0627 | 122365.0627 | 122365.0627 | 122365.0627 | 122365.0627 | 122365.0627
ADMINISTRACIÓN | Muebles y Accesorios | Variable | 1081.6482 | ratio con personal | 182 | 156 | 156 | 156 | 156 | 156 | 156 | 156 | 156 | 196859.9767 | 168737.1229 | 168737.1229 | 168737.1229 | 168737.1229 | 168737.1229 | 168737.1229 | 168737.1229 | 168737.1229
ADMINISTRACIÓN | Seguros | Fijo | 1549194.1902 | Promedio 3 años | [9 empty] | 1549194.1902 | 1549194.1902 | 1549194.1902 | 1549194.1902 | 1549194.1902 | 1549194.1902 | 1549194.1902 | 1549194.1902 | 1549194.1902 | bar: 2018 to 2026
ADMINISTRACIÓN | Servicio Cafetería | Variable | 297.0831 | ratio con personal ADM | 78 | 70 | 70 | 70 | 70 | 70 | 70 | 70 | 70 | 23172.4847 | 20795.8196 | 20795.8196 | 20795.8196 | 20795.8196 | 20795.8196 | 20795.8196 | 20795.8196 | 20795.8196
ADMINISTRACIÓN | Servicio de energía agua | Variable | 28.8178 | ratio con personal total | 182 | 156 | 156 | 156 | 156 | 156 | 156 | 156 | 156 | 5244.8439 | 4495.5805 | 4495.5805 | 4495.5805 | 4495.5805 | 4495.5805 | 4495.5805 | 4495.5805 | 4495.5805
ADMINISTRACIÓN | Servicio de energía eléctrica | Variable | 48615% | ratio con personal total | 182 | 156 | 156 | 156 | 156 | 156 | 156 | 156 | 156 | 88479.2931 | 75839.3941 | 75839.3941 | 75839.3941 | 75839.3941 | 75839.3941 | 75839.3941 | 75839.3941 | 75839.3941
ADMINISTRACIÓN | Servicios de comunicaciones | Fijo | 548105.7394 | Promedio 3 años | [9 empty] | 548105.7394 | 548105.7394 | 548105.7394 | 548105.7394 | 548105.7394 | 548105.7394 | 548105.7394 | 548105.7394 | 548105.7394 | bar: 2018 to 2026
ADMINISTRACIÓN | Servicios de Limpieza | Variable | 528.6309 | ratio con m2 | 1374.07 | 1374.07 | 1374.07 | 1374.07 | 1374.07 | 1374.07 | 1374.07 | 1374.07 | 1374.07 | 726375.9089 | 726375.9089 | 726375.9089 | 726375.9089 | 726375.9089 | 726375.9089 | 726375.9089 | 726375.9089 | 726375.9089
ADMINISTRACIÓN | Servicios de vigilancia/seguridad | Fijo | 393468.2969 | Promedio 3 años | [9 empty] | 393468.2969 | 393468.2969 | 393468.2969 | 393468.2969 | 393468.2969 | 393468.2969 | 393468.2969 | 393468.2969 | 393468.2969 | bar: 2018 to 2026
ADMINISTRACIÓN | Servicios Legales | Fijo | 201040.0231 | Promedio 3 años | [9 empty] | 201040.0231 | 201040.0231 | 201040.0231 | 201040.0231 | 201040.0231 | 201040.0231 | 201040.0231 | 201040.0231 | 201040.0231 | bar: 2018 to 2026
ADMINISTRACIÓN | Tecnologia de la información | Fijo | 432772.5375 | Promedio 3 años | [9 empty] | 432772.5375 | 432772.5375 | 432772.5375 | 432772.5375 | 432772.5375 | 432772.5375 | 432772.5375 | 432772.5375 | 432772.5375 | bar: 2018 to 2026
Total | [13 empty] | 6298415.9484 | 6211262.9675 | 6211262.9675 | 6211262.9675 | 6211262.9675 | 6211262.9675 | 6211262.9675 | 6211262.9675 | 6211262.9675
Note on D13: : Promedio entre personal por area y gasto total de presonal del area anual. Administracion/Gasto de personal y Organigrama/Gasto 2018_2019 v2
Note on H63: : Costos Indirectos/Drivers/Superficie y Vehiculos.xlsx
Note on H64: : Costos Indirectos/Drivers/Superficie y Vehiculos.xlsx

## Comercial
Lectura de medidores y reparto de facturas |  |  | Usuarios | [8 empty] | Costo total del servicio de lectura y reparto
Tipo Usuario | Frecuencia | Costo unitario | 2018 | 2019 | 2020 | 2021 | 2022 | 2023 | 2024 | 2025 | 2026 | 2018 | 2019 | 2020 | 2021 | 2022 | 2023 | 2024 | 2025 | 2026
- | veces/año | USD/Usuario | [9 empty] | USD | USD | USD | USD | USD | USD | USD | USD | USD | bar: Usuarios 2018 to Usuarios 2026
A | 12 | 0.16962 | 54179 | 61248 | 62365 | 66892 | 72706 | 76301 | 79917 | 83519 | 87028 | 110278.1905 | 124666.7272 | 126940.3155 | 136154.7596 | 147988.817 | 155306.2296 | 162666.3864 | 169998.0471 | 177140.4117
B | 12 | 0.16962 | 127 | 148 | 152 | 164 | 169 | 173 | 177 | 180 | 182 | 258.5011 | 301.2454 | 309.3871 | 333.8124 | 343.9896 | 352.1314 | 360.2732 | 366.3795 | 370.4504
C | 12 | 0.16962 | 24 | 25 | 28 | 28 | 28 | 28 | 28 | 28 | 28 | 48.8506 | 50.886 | 56.9924 | 56.9924 | 56.9924 | 56.9924 | 56.9924 | 56.9924 | 56.9924
D | 12 | 0.16962 | 3 | 3 | 3 | 3 | 3 | 3 | 3 | 3 | 3 | 6.1063 | 6.1063 | 6.1063 | 6.1063 | 6.1063 | 6.1063 | 6.1063 | 6.1063 | 6.1063
E | 12 | 0.16962 | [9 empty] | 2.0354 | 2.0354 | 2.0354 | 2.0354 | 2.0354 | 2.0354 | 2.0354 | 2.0354 | 2.0354 | bar: Usuarios 2018 to Usuarios 2026
IP | 12 | 0.16962 | 0 | 0 | 0 | 0 | 0 | 0 | 0 | 0 | 0 | 0 | 0 | 0 | 0 | 0 | 0 | 0 | 0 | 0
GNV | 12 | 0.16962 | 14 | 14 | 14 | 14 | 14 | 14 | 14 | 14 | 14 | 28.4962 | 28.4962 | 28.4962 | 28.4962 | 28.4962 | 28.4962 | 28.4962 | 28.4962 | 28.4962
Pesq | 12 | 0.16962 | 0 | 0 | 0 | 0 | 0 | 0 | 0 | 0 | 0 | 0 | 0 | 0 | 0 | 0 | 0 | 0 | 0 | 0
GNL | 12 | 0.16962 | 0 | 0 | 0 | 0 | 0 | 0 | 0 | 0 | 0 | 0 | 0 | 0 | 0 | 0 | 0 | 0 | 0 | 0
GE Distribuida | 12 | 0.16962 | 0 | 0 | 0 | 0 | 0 | 0 | 0 | 0 | 0 | 0 | 0 | 0 | 0 | 0 | 0 | 0 | 0 | 0
Cogeneración | 12 | 0.16962 | 0 | 0 | 0 | 0 | 0 | 0 | 0 | 0 | 0 | 0 | 0 | 0 | 0 | 0 | 0 | 0 | 0 | 0
GE Menor | 12 | 0.16962 | 0 | 0 | 0 | 0 | 0 | 0 | 0 | 0 | 0 | 0 | 0 | 0 | 0 | 0 | 0 | 0 | 0 | 0
GE | 12 | 0.16962 | 5 | 6 | 6 | 6 | 5 | 5 | 5 | 5 | 5 | 10.1772 | 12.2126 | 12.2126 | 12.2126 | 10.1772 | 10.1772 | 10.1772 | 10.1772 | 10.1772
Total |  |  | 54353 | 61445 | 62569 | 67108 | 72926 | 76525 | 80145 | 83750 | 87261 | 110632.3573 | 125067.7092 | 127355.5455 | 136594.415 | 148436.6142 | 155762.1685 | 163130.4671 | 170468.2341 | 177614.6696
Facturación/impresión |  |  | Usuarios 2018: Usuarios | Costo total del servicio de facturación
Tipo Usuario | Frecuencia | Costo unitario | 2018 | 2019 | 2020 | 2021 | 2022 | 2023 | 2024 | 2025 | 2026 | 2018 | 2019 | 2020 | 2021 | 2022 | 2023 | 2024 | 2025 | 2026
- | veces/año | USD/Usuario | [9 empty] | USD | USD | USD | USD | USD | USD | USD | USD | USD | bar: Usuarios 2018 to Usuarios 2026
A | 12 | 0.087 | 54179 | 61248 | 62365 | 66892 | 72706 | 76301 | 79917 | 83519 | 87028 | 56562.876 | 63942.912 | 65109.06 | 69835.248 | 75905.064 | 79658.244 | 83433.348 | 87193.836 | 90857.232
B | 12 | 0.087 | 127 | 148 | 152 | 164 | 169 | 173 | 177 | 180 | 182 | 132.588 | 154.512 | 158.688 | 171.216 | 176.436 | 180.612 | 184.788 | 187.92 | 190.008
C | 12 | 0.087 | 24 | 25 | 28 | 28 | 28 | 28 | 28 | 28 | 28 | 25.056 | 26.1 | 29.232 | 29.232 | 29.232 | 29.232 | 29.232 | 29.232 | 29.232
D | 12 | 0.087 | 3 | 3 | 3 | 3 | 3 | 3 | 3 | 3 | 3 | 3.132 | 3.132 | 3.132 | 3.132 | 3.132 | 3.132 | 3.132 | 3.132 | 3.132
E | 12 | 0.087 | [9 empty] | 1.044 | 1.044 | 1.044 | 1.044 | 1.044 | 1.044 | 1.044 | 1.044 | 1.044 | bar: Usuarios 2018 to Usuarios 2026
IP | 12 | 0.087 | 0 | 0 | 0 | 0 | 0 | 0 | 0 | 0 | 0 | 0 | 0 | 0 | 0 | 0 | 0 | 0 | 0 | 0
GNV | 12 | 0.087 | 14 | 14 | 14 | 14 | 14 | 14 | 14 | 14 | 14 | 14.616 | 14.616 | 14.616 | 14.616 | 14.616 | 14.616 | 14.616 | 14.616 | 14.616
Pesq | 12 | 0.087 | 0 | 0 | 0 | 0 | 0 | 0 | 0 | 0 | 0 | 0 | 0 | 0 | 0 | 0 | 0 | 0 | 0 | 0
GNL | 12 | 0.087 | 0 | 0 | 0 | 0 | 0 | 0 | 0 | 0 | 0 | 0 | 0 | 0 | 0 | 0 | 0 | 0 | 0 | 0
GE Distribuida | 12 | 0.087 | 0 | 0 | 0 | 0 | 0 | 0 | 0 | 0 | 0 | 0 | 0 | 0 | 0 | 0 | 0 | 0 | 0 | 0
Cogeneración | 12 | 0.087 | 0 | 0 | 0 | 0 | 0 | 0 | 0 | 0 | 0 | 0 | 0 | 0 | 0 | 0 | 0 | 0 | 0 | 0
GE Menor | 12 | 0.087 | 0 | 0 | 0 | 0 | 0 | 0 | 0 | 0 | 0 | 0 | 0 | 0 | 0 | 0 | 0 | 0 | 0 | 0
GE | 12 | 0.087 | 5 | 6 | 6 | 6 | 5 | 5 | 5 | 5 | 5 | 5.22 | 6.264 | 6.264 | 6.264 | 5.22 | 5.22 | 5.22 | 5.22 | 5.22
Total |  |  | 54353 | 61445 | 62569 | 67108 | 72926 | 76525 | 80145 | 83750 | 87261 | 56744.532 | 64148.58 | 65322.036 | 70060.752 | 76134.744 | 79892.1 | 83671.38 | 87435 | 91100.484
Call Center |  |  | Usuarios 2018: Proyección llamadas | Costo total del servicio de Call Center
Llamadas por usuario | Costo por llamada |  | 2018 | 2019 | 2020 | 2021 | 2022 | 2023 | 2024 | 2025 | 2026 | 2018 | 2019 | 2020 | 2021 | 2022 | 2023 | 2024 | 2025 | 2026
Llamadas/Usuario por mes | USD/Llamada | [10 empty] | USD | USD | USD | USD | USD | USD | USD | USD | USD | bar: Proyección llamadas 2018 to Proyección llamadas 2026
0.035763 | 2.4613 |  | 23305 | 26348 | 26829 | 28777 | 31274 | 32819 | 34372 | 35919 | 37426 | 57359.7398 | 64849.3639 | 66033.2315 | 70827.7723 | 76973.5466 | 80776.1983 | 84598.5401 | 88406.1144 | 92115.2381
Total |  |  | 23305 | 26348 | 26829 | 28777 | 31274 | 32819 | 34372 | 35919 | 37426 | 57359.7398 | 64849.3639 | 66033.2315 | 70827.7723 | 76973.5466 | 80776.1983 | 84598.5401 | 88406.1144 | 92115.2381
Agencias Comerciales |  |  | Proyección llamadas 2018: Proyección visitas agencias comerciales | Costo total de agencias comerciales
Oficina | Ratio visitas | Costo mensual por cliente | 2018 | 2019 | 2020 | 2021 | 2022 | 2023 | 2024 | 2025 | 2026 | 2018 | 2019 | 2020 | 2021 | 2022 | 2023 | 2024 | 2025 | 2026
Localidad | Visitas/cliente por mes | USD/cliente por mes | [9 empty] | USD | USD | USD | USD | USD | USD | USD | USD | USD | bar: Proyección visitas agencias comerciales 2018 to Proyección visitas agencias comerciales 2026
Chincha | 0.048868 | 10.0412 | 7693 | 9040 | 9368 | 10295 | 10725 | 10899 | 11056 | 11210 | 11365 | 77246.7241 | 90772.1807 | 94065.6846 | 103373.8496 | 107691.5529 | 109438.7165 | 111015.1803 | 112561.5205 | 114117.9019
Ica | 0.034013 | 10.0412 | 10578 | 11720 | 11832 | 12353 | 12868 | 13077 | 13263 | 13447 | 13633 | 106215.5008 | 117682.5174 | 118807.1285 | 124038.5783 | 129209.7811 | 131308.3857 | 133176.0434 | 135023.6188 | 136891.2765
Nasca | 0.013828 | 10.0412 | 280 | 282 | 283 | 313 | 326 | 332 | 336 | 341 | 345 | 2811.5277 | 2831.6101 | 2841.6512 | 3142.8863 | 3273.4216 | 3333.6686 | 3373.8333 | 3424.0391 | 3464.2038
Marcona | 0.031636 | 10.0412 | 906 | 963 | 963 | 1037 | 1080 | 1099 | 1113 | 1128 | 1144 | 9097.3004 | 9669.6471 | 9669.6471 | 10412.6937 | 10844.4641 | 11035.2463 | 11175.8227 | 11326.4402 | 11487.099
Pisco | 0.042097 | 10.0412 | 5581 | 6493 | 6614 | 7300 | 7602 | 7727 | 7834 | 7945 | 8054 | 56039.7722 | 65197.3196 | 66412.3012 | 73300.5441 | 76332.9776 | 77588.1239 | 78662.5291 | 79777.0991 | 80871.5866
Total |  |  | 25038 | 28498 | 29060 | 31298 | 32601 | 33134 | 33602 | 34071 | 34541 | 251410.8252 | 286153.2749 | 291796.4127 | 314268.5521 | 327352.1972 | 332704.141 | 337403.4088 | 342112.7177 | 346832.0678
Cobranza |  |  | Proyección visitas agencias comerciales 2018: Proyección de pagos en sus respectivos canales | Total de comisiones pagadas
Canales de Pago | Ratio pagos | Comisión | 2018 | 2019 | 2020 | 2021 | 2022 | 2023 | 2024 | 2025 | 2026 | 2018 | 2019 | 2020 | 2021 | 2022 | 2023 | 2024 | 2025 | 2026
Tipo | % Lugar de pago/Usuarios A1,A2 y comerciales | USD/factura | [9 empty] | USD | USD | USD | USD | USD | USD | USD | USD | USD | bar: Proyección de pagos en sus respectivos canales 2018 to Proyección de pagos en sus respectivos canales 2026
CMAC ICA | 17.35% | 0.29412 | 113078 | 127841 | 130175 | 139626 | 151743 | 159237 | 166775 | 174281 | 181592 | 33258.2353 | 37600.2941 | 38286.7647 | 41066.4706 | 44630.2941 | 46834.4118 | 49051.4706 | 51259.1176 | 53409.4118
BBVA | 0.2201% | 0.58824 | 1434 | 1622 | 1651 | 1771 | 1925 | 2020 | 2115 | 2211 | 2303 | 843.5294 | 954.1176 | 971.1765 | 1041.7647 | 1132.3529 | 1188.2353 | 1244.1176 | 1300.5882 | 1354.7059
INTERBANK | 17.26% | 0.29412 | 112472 | 127156 | 129478 | 138878 | 150930 | 158384 | 165881 | 173347 | 180619 | 33080 | 37398.8235 | 38081.7647 | 40846.4706 | 44391.1765 | 46583.5294 | 48788.5294 | 50984.4118 | 53123.2353
SCOTIABANK | 0.4114% | 0.29412 | 2681 | 3031 | 3086 | 3310 | 3597 | 3775 | 3954 | 4132 | 4305 | 788.5294 | 891.4706 | 907.6471 | 973.5294 | 1057.9412 | 1110.2941 | 1162.9412 | 1215.2941 | 1266.1765
Total |  |  | 229665 | 259650 | 264390 | 283585 | 308195 | 323416 | 338725 | 353971 | 368819 | 67970.2941 | 76844.7059 | 78247.3529 | 83928.2353 | 91211.7647 | 95716.4706 | 100247.0588 | 104759.4118 | 109153.5294
Note on D12: Q: Unitario calculado a partir de contrato con empresa prestadora del servicio (Anexo 2 Lectura y Reparto de Recibos 23122020-fir (003)_Visto Legal)
Note on D13: Q: Unitario calculado a partir de contrato con empresa prestadora del servicio (Anexo 2 Lectura y Reparto de Recibos 23122020-fir (003)_Visto Legal)
Note on D14: Q: Unitario calculado a partir de contrato con empresa prestadora del servicio (Anexo 2 Lectura y Reparto de Recibos 23122020-fir (003)_Visto Legal)
Note on D15: Q: Unitario calculado a partir de contrato con empresa prestadora del servicio (Anexo 2 Lectura y Reparto de Recibos 23122020-fir (003)_Visto Legal)
Note on D16: Q: Unitario calculado a partir de contrato con empresa prestadora del servicio (Anexo 2 Lectura y Reparto de Recibos 23122020-fir (003)_Visto Legal)
Note on D17: Q: Unitario calculado a partir de contrato con empresa prestadora del servicio (Anexo 2 Lectura y Reparto de Recibos 23122020-fir (003)_Visto Legal)
Note on D18: Q: Unitario calculado a partir de contrato con empresa prestadora del servicio (Anexo 2 Lectura y Reparto de Recibos 23122020-fir (003)_Visto Legal)
Note on D19: Q: Unitario calculado a partir de contrato con empresa prestadora del servicio (Anexo 2 Lectura y Reparto de Recibos 23122020-fir (003)_Visto Legal)
Note on D20: Q: Unitario calculado a partir de contrato con empresa prestadora del servicio (Anexo 2 Lectura y Reparto de Recibos 23122020-fir (003)_Visto Legal)
Note on D21: Q: Unitario calculado a partir de contrato con empresa prestadora del servicio (Anexo 2 Lectura y Reparto de Recibos 23122020-fir (003)_Visto Legal)
Note on D22: Q: Unitario calculado a partir de contrato con empresa prestadora del servicio (Anexo 2 Lectura y Reparto de Recibos 23122020-fir (003)_Visto Legal)
Note on D23: Q: Unitario calculado a partir de contrato con empresa prestadora del servicio (Anexo 2 Lectura y Reparto de Recibos 23122020-fir (003)_Visto Legal)
Note on D24: Q: Unitario calculado a partir de contrato con empresa prestadora del servicio (Anexo 2 Lectura y Reparto de Recibos 23122020-fir (003)_Visto Legal)
Note on D31: Q: Unitario de CONTRATO C-GROP-151000294 - Procesamiento, impresión y facturación
Note on D32: Q: Unitario de CONTRATO C-GROP-151000294 - Procesamiento, impresión y facturación
Note on D33: Q: Unitario de CONTRATO C-GROP-151000294 - Procesamiento, impresión y facturación
Note on D34: Q: Unitario de CONTRATO C-GROP-151000294 - Procesamiento, impresión y facturación
Note on D35: Q: Unitario de CONTRATO C-GROP-151000294 - Procesamiento, impresión y facturación
Note on D36: Q: Unitario de CONTRATO C-GROP-151000294 - Procesamiento, impresión y facturación
Note on D37: Q: Unitario de CONTRATO C-GROP-151000294 - Procesamiento, impresión y facturación
Note on D38: Q: Unitario de CONTRATO C-GROP-151000294 - Procesamiento, impresión y facturación
Note on D39: Q: Unitario de CONTRATO C-GROP-151000294 - Procesamiento, impresión y facturación
Note on D40: Q: Unitario de CONTRATO C-GROP-151000294 - Procesamiento, impresión y facturación
Note on D41: Q: Unitario de CONTRATO C-GROP-151000294 - Procesamiento, impresión y facturación
Note on D42: Q: Unitario de CONTRATO C-GROP-151000294 - Procesamiento, impresión y facturación
Note on D43: Q: Unitario de CONTRATO C-GROP-151000294 - Procesamiento, impresión y facturación
Note on B50: : Ratio entre llamadas recibidas al call center y clientes A1, A2 y B (Comerciales). Archivo: Comercial/Calculo costos unitarios y ratios.xlsx (Estadisticas Contugas)
Note on C50: : Ratio entre llamadas recibidas al call center y costo total de Call Center (Contrato sapia) Archivo: Comercial/Calculo costos unitarios y ratios.xlsx
Note on C57: : Ratio entre visitas recibidas en la agencia de la localidad y clientes A1, A2 y B (Comerciales) de la localidad. Archivo: Comercial/Calculo costos unitarios y ratios.xlsx (Estadisticas Contugas)
Note on D57: : Ratio entre visitas recibidas en la agencia de la localidad y costo de agencia comercial (Contrato Sapia). Archivo: Comercial/Calculo costos unitarios y ratios.xlsx (Estadisticas Contugas)
Note on C58: : Ratio entre visitas recibidas en la agencia de la localidad y clientes A1, A2 y B (Comerciales) de la localidad. Archivo: Comercial/Calculo costos unitarios y ratios.xlsx (Estadisticas Contugas)
Note on D58: : Ratio entre visitas recibidas en la agencia de la localidad y costo de agencia comercial (Contrato Sapia). Archivo: Comercial/Calculo costos unitarios y ratios.xlsx (Estadisticas Contugas)
Note on C59: : Ratio entre visitas recibidas en la agencia de la localidad y clientes A1, A2 y B (Comerciales) de la localidad. Archivo: Comercial/Calculo costos unitarios y ratios.xlsx (Estadisticas Contugas)
Note on D59: : Ratio entre visitas recibidas en la agencia de la localidad y costo de agencia comercial (Contrato Sapia). Archivo: Comercial/Calculo costos unitarios y ratios.xlsx (Estadisticas Contugas)
Note on C60: : Ratio entre visitas recibidas en la agencia de la localidad y clientes A1, A2 y B (Comerciales) de la localidad. Archivo: Comercial/Calculo costos unitarios y ratios.xlsx (Estadisticas Contugas)
Note on D60: : Ratio entre visitas recibidas en la agencia de la localidad y costo de agencia comercial (Contrato Sapia). Archivo: Comercial/Calculo costos unitarios y ratios.xlsx (Estadisticas Contugas)
Note on C61: : Ratio entre visitas recibidas en la agencia de la localidad y clientes A1, A2 y B (Comerciales) de la localidad. Archivo: Comercial/Calculo costos unitarios y ratios.xlsx (Estadisticas Contugas)
Note on D61: : Ratio entre visitas recibidas en la agencia de la localidad y costo de agencia comercial (Contrato Sapia). Archivo: Comercial/Calculo costos unitarios y ratios.xlsx (Estadisticas Contugas)
Note on C68: : Calculado en base al numero de operaciones por canal y el numero total de clientes A1,A2 y B (Comercial). Archivo: Comercial/Calculo costos unitarios y ratios.xlsx
Note on D68: : Comision por factura compartida por Contugas
Note on C69: : Calculado en base al numero de operaciones por canal y el numero total de clientes A1,A2 y B (Comercial). Archivo: Comercial/Calculo costos unitarios y ratios.xlsx
Note on D69: : Comision por factura compartida por Contugas
Note on C70: : Calculado en base al numero de operaciones por canal y el numero total de clientes A1,A2 y B (Comercial). Archivo: Comercial/Calculo costos unitarios y ratios.xlsx
Note on D70: : Comision por factura compartida por Contugas
Note on C71: : Calculado en base al numero de operaciones por canal y el numero total de clientes A1,A2 y B (Comercial). Archivo: Comercial/Calculo costos unitarios y ratios.xlsx
Note on D71: : Comision por factura compartida por Contugas

## Otros Costos
Pérdidas físicas y comerciales de gas natural |  | Volumen regulado | [8 empty] | Costo total por perdidas físicas y comerciales de gas natural
Escenario | Tasa regulatoria de perdidas | 2018 | 2019 | 2020 | 2021 | 2022 | 2023 | 2024 | 2025 | 2026 | 2018 | 2019 | 2020 | 2021 | 2022 | 2023 | 2024 | 2025 | 2026
- | % | m3/año | m3/año | m3/año | m3/año | m3/año | m3/año | m3/año | m3/año | m3/año | USD | USD | USD | USD | USD | USD | USD | USD | USD
Promedio Balance de Gas Contugas | 0.5332% | 81907086.285 | 84490831.7243 | 86451572.4881 | 92704135.7119 | 96382372.4138 | 98277892.8344 | 98667640.6196 | 99028188.6873 | 99441272.8158 | 117249.7111 | 120948.3337 | 123755.1274 | 132705.65 | 137971.0331 | 140684.4641 | 141242.3867 | 141758.51 | 142349.8385
Costo financiero del gas |  | Volumen regulado 2018: Desfasaje en capital corriente promedio por mes (Expresado en dólares) | Costo financiero del gas total
Días de desfasaje entre pagos y cobros | Tasa financiación | 2018 | 2019 | 2020 | 2021 | 2022 | 2023 | 2024 | 2025 | 2026 | 2018 | 2019 | 2020 | 2021 | 2022 | 2023 | 2024 | 2025 | 2026
días | % | USD | USD | USD | USD | USD | USD | USD | USD | USD | USD | USD | USD | USD | USD | USD | USD | USD | USD
15 | 0.1821% | 1832387.1882 | 1890189.5378 | 1934054.317 | 2073933.7495 | 2156221.5479 | 2198627.248 | 2207346.5039 | 2215412.5174 | 2224653.8431 | 40036.2966 | 41299.235 | 42257.6477 | 45313.9093 | 47111.8364 | 48038.3694 | 48228.8787 | 48405.1151 | 48607.0312
Revisión quinquenal instalaciones internas y mantenimiento de acometidas para consumos menores a 300 [m3/mes] |  | Desfasaje en capital corriente promedio por mes (Expresado en dólares) 2018: Usuarios a efectuar RQIIyM | Costo total de revisiones quinquenales
Escenario | Costo unitario | 2018 | 2019 | 2020 | 2021 | 2022 | 2023 | 2024 | 2025 | 2026 | 2018 | 2019 | 2020 | 2021 | 2022 | 2023 | 2024 | 2025 | 2026
- | USD/REVISIÓN | [9 empty] | USD | USD | USD | USD | USD | USD | USD | USD | USD | bar: Usuarios a efectuar RQIIyM 2018 to Usuarios a efectuar RQIIyM 2026
Contrato de tercerización | 21.1305 | 5645 | 6626 | 994 | 6439 | 7260 | 12714 | 7743 | 5521 | 12256 | 119281.9205 | 140010.9841 | 21003.7607 | 136059.5723 | 153407.7489 | 268653.7355 | 163613.8016 | 116661.733 | 258975.9464
Inspección, supervisión y habilitación de las instalaciones internas (usuarios con consumo menor a 300 [m3/mes]) |  | Usuarios a efectuar RQIIyM 2018: Usuarios a efectuar ISH (nuevos residenciales y comerciales incoporados) | Costo total de ISH
Escenario | Costo unitario | 2018 | 2019 | 2020 | 2021 | 2022 | 2023 | 2024 | 2025 | 2026 | 2018 | 2019 | 2020 | 2021 | 2022 | 2023 | 2024 | 2025 | 2026
- | USD/REVISIÓN | [9 empty] | USD | USD | USD | USD | USD | USD | USD | USD | USD | bar: Usuarios a efectuar ISH (nuevos residenciales y comerciales incoporados) 2018 to Usuarios a efectuar ISH (nuevos residenciales y comerciales incoporados) 2026
Contrato de tercerización | 18.1119 | 7260 | 7090 | 1121 | 4539 | 5819 | 3599 | 3620 | 3605 | 3511 | 131492.3562 | 128413.3341 | 20303.4341 | 82209.8905 | 105393.1158 | 65184.7094 | 65565.0592 | 65293.3807 | 63590.8626
Gestión FISE |  | Usuarios a efectuar ISH (nuevos residenciales y comerciales incoporados) 2018: Gestión FISE | Gestión FISE
Cuenta costos | Costo total | 2018 | 2019 | 2020 | 2021 | 2022 | 2023 | 2024 | 2025 | 2026 | 2018 | 2019 | 2020 | 2021 | 2022 | 2023 | 2024 | 2025 | 2026
Gestión Contratos FISE | 132196.64 | 132196.64 | 132196.64 | 132196.64 | 132196.64 | 132196.64 | 132196.64 | 132196.64 | 132196.64 | 132196.64 | 132196.64 | 132196.64 | 132196.64 | 132196.64 | 132196.64 | 132196.64 | 132196.64 | 132196.64 | 132196.64
Note on E25: : Usuarios conectados en 2013 + nuevos incorporados en 2018
Note on F25: Q: Usuarios conectados en 2014 + nuevos incorporados en 2019
Note on G25: Q: Usuarios conectados en 2015 + nuevos incorporados en 2020